## Hoja1 (copia original) (hidden)
INVENTARIO INSTRUMENTOS DE MEDICIÓN, LC-FR-10 V5
CD389-25
Revisado Director Técnico, 2025-01-23 - Aprobado Gerente General, 2025-01-25
1+ 4 | 1 | 2 | 3 | 4 | 1 | 2 | 3 | 4 | 5 | 6 | 7 | 8 | 9 | 10 | 11 | 12 | 13 | 14 | 15 | 16 | 17 | 18 | 19 | 20 | 21 | 22 | 23 | 24 | 25 | 26 | 27 | 28 | 29
[5 empty] | Código | Instrumento / patrón /material de referencia | Ubicación | Fabricante | Modelo | Serie/Lote/ Distintivo | Intervalo de medición / Valor nominal | División de escala | Error maximo permitido | Accuracy | INCERTIDUMBRE (mg) | Estabilidad | NUMERO DE MASAS / # SENSORES | Uniformidad | Escalón de verificación/Puntos a Calibrar/Intervalo de Calibracion | Clase | Frecuencia de calibración (meses) | Frecuencia de Mtto (meses) | Frecuencia de Verificacion (meses) | Tipo de calibración | Estado | Número del último certificado de calibración | Calibrado por | Fecha de la último mantenimiento/ Inicio uso para MRC | Fecha de la proximo mantenimiento / Inicio uso para MRC | Fecha de la última calibración | Fecha próxima calibración /Vencimiento | Observaciones | Dias Vigencia |  | Observaciones 2 | Observaciones 3 | Frecuencia Inicial | Frcuencia actual Calculada | Fcal | F_Inicio | Frec Vintermedia en Meses | Verif 1 | Verif 2 | Verif 3 | Verif 4 | Verif 5 | Frec Vintermedia en Meses | Verif 1 | Verif 2 | Verif 3 | Verif 4 | Verif 5
TEC-LAB-MP-01a_5kg, 10kg,20Kg (615 kg)_01 Hasta 32 | 61804 C | Acreditado | Masa | Patron | TEC-LAB-MP-01a | Juego de Pesas | Extension Laboratorio calibracion | Lexus. | Paralelépipedo | 01 Hasta 32 | 5kg, 10kg,20Kg (615 kg) | N.A | Según NTC 1848 | N.A | 8 mg a 36 mg |  | 32 |  | N.A | OIML M1 | 12 | 12 | 4 | Externa | En Servicio | 61804 C | Detecto de Colombia S.A. | 2023-11-24 |  | 2025-01-14 | 2026-01-14 |  | -103 | OJO EQUIPO VENCIDO | Solicitud compra Calibracion 2024-11-14 | Cambiar color a Negro, autorizado por Don Hector | #REF! | #REF! | 2025-01-14 | 2025-01-14 | 4 | 2025-01-14 | 2025-05-14 | 2025-09-14 | 2026-01-14 | N/A | 4 | 2025-01-14 | 2025-05-14 | 2025-09-14 | 2026-01-14 | N/A
TEC-LAB-MP-01_5Kg_01 | 61804 C | Acreditado | Masa | Patron | TEC-LAB-MP-01 | Pesa | Extension Laboratorio calibracion | Lexus. | Paralelépipedo | 01 | 5Kg | N.A | Según NTC 1848 | N.A | 8 mg |  | 1 |  | N.A | OIML M1 | 12 | 12 | 4 | Externa | En Servicio | 61804 C | Detecto de Colombia S.A. | 2023-11-24 |  | 2025-01-14 | 2026-01-14 |  | -103 | OJO EQUIPO VENCIDO | Solicitud compra Calibracion 2024-11-14 | Cambiar color a Negro, autorizado por Don Hector | #REF! | #REF! | 2025-01-14 | 2025-01-14 | 4 | 2025-01-14 | 2025-05-14 | 2025-09-14 | 2026-01-14 | N/A | 4 | 2025-01-14 | 2025-05-14 | 2025-09-14 | 2026-01-14 | N/A
TEC-LAB-MP-01_10Kg_02 | 61804 C | Acreditado | Masa | Patron | TEC-LAB-MP-01 | Pesa | Extension Laboratorio calibracion | Lexus. | Paralelépipedo | 02 | 10Kg | N.A | Según NTC 1848 | N.A | 16 mg |  | 1 |  | N.A | OIML M1 | 12 | 12 | 4 | Externa | En Servicio | 61804 C | Detecto de Colombia S.A. | 2023-11-24 |  | 2025-01-14 | 2026-01-14 |  | -103 | OJO EQUIPO VENCIDO | Solicitud compra Calibracion 2024-11-14 | Cambiar color a Negro, autorizado por Don Hector | #REF! | #REF! | 2025-01-14 | 2025-01-14 | 4 | 2025-01-14 | 2025-05-14 | 2025-09-14 | 2026-01-14 | N/A | 4 | 2025-01-14 | 2025-05-14 | 2025-09-14 | 2026-01-14 | N/A
TEC-LAB-MP-01_20Kg_03 HASTA 32 | 61804 C | Acreditado | Masa | Patron | TEC-LAB-MP-01 | Pesa | Extension Laboratorio calibracion | Lexus. | Paralelépipedo | 03 HASTA 32 | 20Kg | N.A | Según NTC 1848 | N.A | 33 mg |  | 30 |  | N.A | OIML M1 | 12 | 12 | 4 | Externa | En Servicio | 61804 C | Detecto de Colombia S.A. | 2023-11-24 |  | 2025-01-14 | 2026-01-14 |  | -103 | OJO EQUIPO VENCIDO | Solicitud compra Calibracion 2024-11-14 | Cambiar color a Negro, autorizado por Don Hector | #REF! | #REF! | 2025-01-14 | 2025-01-14 | 4 | 2025-01-14 | 2025-05-14 | 2025-09-14 | 2026-01-14 | N/A | 4 | 2025-01-14 | 2025-05-14 | 2025-09-14 | 2026-01-14 | N/A
TEC-LAB-MP-02a_5Kg, 10 kg,20kg (615 kg)_33_35 y 37 hasta 66 | 61791 C | Acreditado | Masa | Patron | TEC-LAB-MP-02a | Juego de Pesas | Extension Laboratorio calibracion | Lexus. | Paralelépipedo | 33_35 y 37 hasta 66 | 5Kg, 10 kg,20kg (615 kg) | N.A | Según NTC 1848 | N.A | 8 mg a 36 mg |  | 32 |  | N.A | OIML M1 | 12 | 12 | 4 | Externa | En Servicio | 61791 C | Detecto de Colombia S.A. | 2023-12-15 |  | 2025-01-08 | 2026-01-08 |  | -109 | OJO EQUIPO VENCIDO | Solicitud compra Calibracion 2024-11-19 | Cambiar color a Negro, autorizado por Don Hector | #REF! | #REF! | 2025-01-08 | 2025-01-08 | 4 | 2025-01-08 | 2025-05-08 | 2025-09-08 | 2026-01-08 | N/A | 4 | 2025-01-08 | 2025-05-08 | 2025-09-08 | 2026-01-08 | N/A
TEC-LAB-MP-02_5Kg_33 | 61791 C | Acreditado | Masa | Patron | TEC-LAB-MP-02 | Pesa | Extension Laboratorio calibracion | Lexus. | Paralelépipedo | 33 | 5Kg | N.A | Según NTC 1848 | N.A | 8 mg |  | 1 |  | N.A | OIML M1 | 12 | 12 | 4 | Externa | En Servicio | 61791 C | Detecto de Colombia S.A. | 2023-12-21 |  | 2025-01-08 | 2026-01-08 |  | -109 | OJO EQUIPO VENCIDO | Solicitud compra Calibracion 2024-11-19 | Cambiar color a Negro, autorizado por Don Hector | #REF! | #REF! | 2025-01-08 | 2025-01-08 | 4 | 2025-01-08 | 2025-05-08 | 2025-09-08 | 2026-01-08 | N/A | 4 | 2025-01-08 | 2025-05-08 | 2025-09-08 | 2026-01-08 | N/A
TEC-LAB-MP-02_10Kg_35 | 61791 C | Acreditado | Masa | Patron | TEC-LAB-MP-02 | Pesa | Extension Laboratorio calibracion | Lexus. | Paralelépipedo | 35 | 10Kg | N.A | Según NTC 1848 | N.A | 16 mg |  | 1 |  | N.A | OIML M1 | 12 | 12 | 4 | Externa | En Servicio | 61791 C | Detecto de Colombia S.A. | 2023-12-21 |  | 2025-01-08 | 2026-01-08 |  | -109 | OJO EQUIPO VENCIDO | Solicitud compra Calibracion 2024-11-19 | Cambiar color a Negro, autorizado por Don Hector | #REF! | #REF! | 2025-01-08 | 2025-01-08 | 4 | 2025-01-08 | 2025-05-08 | 2025-09-08 | 2026-01-08 | N/A | 4 | 2025-01-08 | 2025-05-08 | 2025-09-08 | 2026-01-08 | N/A
TEC-LAB-MP-02_20Kg_37 HASTA 66 | 61791 C | Acreditado | Masa | Patron | TEC-LAB-MP-02 | Pesa | Extension Laboratorio calibracion | Lexus. | Paralelépipedo | 37 HASTA 66 | 20Kg | N.A | Según NTC 1848 | N.A | 33 mg |  | 30 |  | N.A | OIML M1 | 12 | 12 | 4 | Externa | En Servicio | 61791 C | Detecto de Colombia S.A. | 2023-12-21 |  | 2025-01-08 | 2026-01-08 |  | -109 | OJO EQUIPO VENCIDO | Solicitud compra Calibracion 2024-11-19 | Cambiar color a Negro, autorizado por Don Hector | #REF! | #REF! | 2025-01-08 | 2025-01-08 | 4 | 2025-01-08 | 2025-05-08 | 2025-09-08 | 2026-01-08 | N/A | 4 | 2025-01-08 | 2025-05-08 | 2025-09-08 | 2026-01-08 | N/A
TEC-LAB-MP-03a_5kg, 10kg,20Kg (315 kg)_34_ 36 y 67 HASTA 81 | 61792 C | Acreditado | Masa | Patron | TEC-LAB-MP-03a | Juego de Pesas | Extension Laboratorio calibracion | Lexus. | Paralelépipedo | 34_ 36 y 67 HASTA 81 | 5kg, 10kg,20Kg (315 kg) | N.A | Según NTC 1848 | N.A | 33 mg |  | 15 |  | N.A | OIML M1 | 12 | 12 | 4 | Externa | En Servicio | 61792 C | Detecto de Colombia S.A. | 2023-12-15 |  | 2025-01-08 | 2026-01-08 |  | -109 | OJO EQUIPO VENCIDO | Solicitud compra Calibracion 2024-11-19 | Cambiar color a Negro, autorizado por Don Hector | #REF! | #REF! | 2025-01-08 | 2025-01-08 | 4 | 2025-01-08 | 2025-05-08 | 2025-09-08 | 2026-01-08 | N/A | 4 | 2025-01-08 | 2025-05-08 | 2025-09-08 | 2026-01-08 | N/A
TEC-LAB-MP-03_5Kg_34 | 61972 C | Acreditado | Masa | Patron | TEC-LAB-MP-03 | Pesa | Extension Laboratorio calibracion | Lexus. | Paralelépipedo | 34 | 5Kg | N.A | Según NTC 1848 | N.A | 8 mg |  | 1 |  | N.A | OIML M1 | 12 | 12 | 4 | Externa | En Servicio | 61972 C | Detecto de Colombia S.A. | 2023-12-21 |  | 2025-01-08 | 2026-01-08 |  | -109 | OJO EQUIPO VENCIDO | Solicitud compra Calibracion 2024-11-19 | Cambiar color a Negro, autorizado por Don Hector | #REF! | #REF! | 2025-01-08 | 2025-01-08 | 4 | 2025-01-08 | 2025-05-08 | 2025-09-08 | 2026-01-08 | N/A | 4 | 2025-01-08 | 2025-05-08 | 2025-09-08 | 2026-01-08 | N/A
TEC-LAB-MP-03_10Kg_36 | 61972 C | Acreditado | Masa | Patron | TEC-LAB-MP-03 | Pesa | Extension Laboratorio calibracion | Lexus. | Paralelépipedo | 36 | 10Kg | N.A | Según NTC 1848 | N.A | 16 mg |  | 1 |  | N.A | OIML M1 | 12 | 12 | 4 | Externa | En Servicio | 61972 C | Detecto de Colombia S.A. | 2023-12-21 |  | 2025-01-08 | 2026-01-08 |  | -109 | OJO EQUIPO VENCIDO | Solicitud compra Calibracion 2024-11-19 | Cambiar color a Negro, autorizado por Don Hector | #REF! | #REF! | 2025-01-08 | 2025-01-08 | 4 | 2025-01-08 | 2025-05-08 | 2025-09-08 | 2026-01-08 | N/A | 4 | 2025-01-08 | 2025-05-08 | 2025-09-08 | 2026-01-08 | N/A
TEC-LAB-MP-03_20Kg_67 HASTA 81 | 61972 C | Acreditado | Masa | Patron | TEC-LAB-MP-03 | Pesa | Extension Laboratorio calibracion | Lexus. | Paralelépipedo | 67 HASTA 81 | 20Kg | N.A | Según NTC 1848 | N.A | 33 mg |  | 15 |  | N.A | OIML M1 | 12 | 12 | 4 | Externa | En Servicio | 61972 C | Detecto de Colombia S.A. | 2023-12-21 |  | 2025-01-08 | 2026-01-08 |  | -109 | OJO EQUIPO VENCIDO | Solicitud compra Calibracion 2024-11-19 | Cambiar color a Negro, autorizado por Don Hector | #REF! | #REF! | 2025-01-08 | 2025-01-08 | 4 | 2025-01-08 | 2025-05-08 | 2025-09-08 | 2026-01-08 | N/A | 4 | 2025-01-08 | 2025-05-08 | 2025-09-08 | 2026-01-08 | N/A
TEC-LAB-MP-04a_0,001g a 200g_N.I. | 62119 C | Acreditado | Masa | Patron | TEC-LAB-MP-04a | Juego de Pesas | Laboratorio de calibracion - Patrones | Accurate Ltd | Láminas | N.I. | 0,001g a 200g | N.A | Según NTC 1848 | N.A | 0,0020mg a 0,1mg |  | 23 |  | N.A | OIML E2 | 12 | 12 | 4 | Externa | En Servicio | 62119 C | Detecto de Colombia S.A. | 2024-01-27 |  | 2025-02-13 | 2026-02-13 | EQ enviado a calibracion 2025-02-05 , retornado 2025-02-20 | -74 | OJO EQUIPO VENCIDO | Se solicito cotizacion 2025-01-16 | Se envia a calibracion 2025-02-05 | #REF! | #REF! | 2025-02-13 | 2025-02-13 | 4 | 2025-02-13 | 2025-06-13 | 2025-10-13 | 2026-02-13 | N/A | 4 | 2025-02-13 | 2025-06-13 | 2025-10-13 | 2026-02-13 | N/A
TEC-LAB-MP-04_0,001g_N.I. | 62119 C | Acreditado | Masa | Patron | TEC-LAB-MP-04 | Pesa | Laboratorio de calibracion - Patrones | Accurate Ltd | Láminas | N.I. | 0,001g | N.A | 0,006mg |  | 0,0020 mg |  | 1 |  | N.A | OIML E2 | 12 | 12 | 4 | Externa | En Servicio | 62119 C | Detecto de Colombia S.A. | 2024-01-27 |  | 2025-02-13 | 2026-02-13 |  | -74 | OJO EQUIPO VENCIDO |  |  | #REF! | #REF! | 2025-02-13 | 2025-02-13 | 4 | 2025-02-13 | 2025-06-13 | 2025-10-13 | 2026-02-13 | N/A | 4 | 2025-02-13 | 2025-06-13 | 2025-10-13 | 2026-02-13 | N/A
TEC-LAB-MP-04_0,002g_N.I. | 62119 C | Acreditado | Masa | Patron | TEC-LAB-MP-04 | Pesa | Laboratorio de calibracion - Patrones | Accurate Ltd | Láminas | N.I. | 0,002g | N.A | 0,006mg |  | 0,0020 mg |  | 1 |  | N.A | OIML E2 | 12 | 12 | 4 | Externa | En Servicio | 62119 C | Detecto de Colombia S.A. | 2024-01-27 |  | 2025-02-13 | 2026-02-13 |  | -74 | OJO EQUIPO VENCIDO |  |  | #REF! | #REF! | 2025-02-13 | 2025-02-13 | 4 | 2025-02-13 | 2025-06-13 | 2025-10-13 | 2026-02-13 | N/A | 4 | 2025-02-13 | 2025-06-13 | 2025-10-13 | 2026-02-13 | N/A
TEC-LAB-MP-04_0,002g_PUNTO | 62119 C | Acreditado | Masa | Patron | TEC-LAB-MP-04 | Pesa | Laboratorio de calibracion - Patrones | Accurate Ltd | Láminas | PUNTO | 0,002g | N.A | 0,006mg |  | 0,0020 mg |  | 1 |  | N.A | OIML E2 | 12 | 12 | 4 | Externa | En Servicio | 62119 C | Detecto de Colombia S.A. | 2024-01-27 |  | 2025-02-13 | 2026-02-13 |  | -74 | OJO EQUIPO VENCIDO |  |  | #REF! | #REF! | 2025-02-13 | 2025-02-13 | 4 | 2025-02-13 | 2025-06-13 | 2025-10-13 | 2026-02-13 | N/A | 4 | 2025-02-13 | 2025-06-13 | 2025-10-13 | 2026-02-13 | N/A
TEC-LAB-MP-04_0,005g_N.I. | 62119 C | Acreditado | Masa | Patron | TEC-LAB-MP-04 | Pesa | Laboratorio de calibracion - Patrones | Accurate Ltd | Láminas | N.I. | 0,005g | N.A | 0,006mg |  | 0,0020 mg |  | 1 |  | N.A | OIML E2 | 12 | 12 | 4 | Externa | En Servicio | 62119 C | Detecto de Colombia S.A. | 2024-01-27 |  | 2025-02-13 | 2026-02-13 |  | -74 | OJO EQUIPO VENCIDO |  |  | #REF! | #REF! | 2025-02-13 | 2025-02-13 | 4 | 2025-02-13 | 2025-06-13 | 2025-10-13 | 2026-02-13 | N/A | 4 | 2025-02-13 | 2025-06-13 | 2025-10-13 | 2026-02-13 | N/A
TEC-LAB-MP-04_0,01g_N.I. | 62119 C | Acreditado | Masa | Patron | TEC-LAB-MP-04 | Pesa | Laboratorio de calibracion - Patrones | Accurate Ltd | Láminas | N.I. | 0,01g | N.A | 0,008mg |  | 0,0027 mg |  | 1 |  | N.A | OIML E2 | 12 | 12 | 4 | Externa | En Servicio | 62119 C | Detecto de Colombia S.A. | 2024-01-27 |  | 2025-02-13 | 2026-02-13 |  | -74 | OJO EQUIPO VENCIDO |  |  | #REF! | #REF! | 2025-02-13 | 2025-02-13 | 4 | 2025-02-13 | 2025-06-13 | 2025-10-13 | 2026-02-13 | N/A | 4 | 2025-02-13 | 2025-06-13 | 2025-10-13 | 2026-02-13 | N/A
TEC-LAB-MP-04_0,02g_N.I. | 62119 C | Acreditado | Masa | Patron | TEC-LAB-MP-04 | Pesa | Laboratorio de calibracion - Patrones | Accurate Ltd | Láminas | N.I. | 0,02g | N.A | 0,01mg |  | 0,0033 mg |  | 1 |  | N.A | OIML E2 | 12 | 12 | 4 | Externa | En Servicio | 62119 C | Detecto de Colombia S.A. | 2024-01-27 |  | 2025-02-13 | 2026-02-13 |  | -74 | OJO EQUIPO VENCIDO |  |  | #REF! | #REF! | 2025-02-13 | 2025-02-13 | 4 | 2025-02-13 | 2025-06-13 | 2025-10-13 | 2026-02-13 | N/A | 4 | 2025-02-13 | 2025-06-13 | 2025-10-13 | 2026-02-13 | N/A
TEC-LAB-MP-04_0,02g_PUNTO | 62119 C | Acreditado | Masa | Patron | TEC-LAB-MP-04 | Pesa | Laboratorio de calibracion - Patrones | Accurate Ltd | Láminas | PUNTO | 0,02g | N.A | 0,01mg |  | 0,0033 mg |  | 1 |  | N.A | OIML E2 | 12 | 12 | 4 | Externa | En Servicio | 62119 C | Detecto de Colombia S.A. | 2024-01-27 |  | 2025-02-13 | 2026-02-13 |  | -74 | OJO EQUIPO VENCIDO |  |  | #REF! | #REF! | 2025-02-13 | 2025-02-13 | 4 | 2025-02-13 | 2025-06-13 | 2025-10-13 | 2026-02-13 | N/A | 4 | 2025-02-13 | 2025-06-13 | 2025-10-13 | 2026-02-13 | N/A
TEC-LAB-MP-04_0,05g_N.I. | 62119 C | Acreditado | Masa | Patron | TEC-LAB-MP-04 | Pesa | Laboratorio de calibracion - Patrones | Accurate Ltd | Láminas | N.I. | 0,05g | N.A | 0,012mg |  | 0,0040 mg |  | 1 |  | N.A | OIML E2 | 12 | 12 | 4 | Externa | En Servicio | 62119 C | Detecto de Colombia S.A. | 2024-01-27 |  | 2025-02-13 | 2026-02-13 |  | -74 | OJO EQUIPO VENCIDO |  |  | #REF! | #REF! | 2025-02-13 | 2025-02-13 | 4 | 2025-02-13 | 2025-06-13 | 2025-10-13 | 2026-02-13 | N/A | 4 | 2025-02-13 | 2025-06-13 | 2025-10-13 | 2026-02-13 | N/A
TEC-LAB-MP-04_0,1g_N.I. | 62119 C | Acreditado | Masa | Patron | TEC-LAB-MP-04 | Pesa | Laboratorio de calibracion - Patrones | Accurate Ltd | Láminas | N.I. | 0,1g | N.A | 0,016mg |  | 0,0053 mg |  | 1 |  | N.A | OIML E2 | 12 | 12 | 4 | Externa | En Servicio | 62119 C | Detecto de Colombia S.A. | 2024-01-27 |  | 2025-02-13 | 2026-02-13 |  | -74 | OJO EQUIPO VENCIDO |  |  | #REF! | #REF! | 2025-02-13 | 2025-02-13 | 4 | 2025-02-13 | 2025-06-13 | 2025-10-13 | 2026-02-13 | N/A | 4 | 2025-02-13 | 2025-06-13 | 2025-10-13 | 2026-02-13 | N/A
TEC-LAB-MP-04_0,2g_N.I. | 62119 C | Acreditado | Masa | Patron | TEC-LAB-MP-04 | Pesa | Laboratorio de calibracion - Patrones | Accurate Ltd | Láminas | N.I. | 0,2g | N.A | 0,02mg |  | 0,0067 mg |  | 1 |  | N.A | OIML E2 | 12 | 12 | 4 | Externa | En Servicio | 62119 C | Detecto de Colombia S.A. | 2024-01-27 |  | 2025-02-13 | 2026-02-13 |  | -74 | OJO EQUIPO VENCIDO |  |  | #REF! | #REF! | 2025-02-13 | 2025-02-13 | 4 | 2025-02-13 | 2025-06-13 | 2025-10-13 | 2026-02-13 | N/A | 4 | 2025-02-13 | 2025-06-13 | 2025-10-13 | 2026-02-13 | N/A
TEC-LAB-MP-04_0,2g_PUNTO | 62119 C | Acreditado | Masa | Patron | TEC-LAB-MP-04 | Pesa | Laboratorio de calibracion - Patrones | Accurate Ltd | Láminas | PUNTO | 0,2g | N.A | 0,02mg |  | 0,0067 mg |  | 1 |  | N.A | OIML E2 | 12 | 12 | 4 | Externa | En Servicio | 62119 C | Detecto de Colombia S.A. | 2024-01-27 |  | 2025-02-13 | 2026-02-13 |  | -74 | OJO EQUIPO VENCIDO |  |  | #REF! | #REF! | 2025-02-13 | 2025-02-13 | 4 | 2025-02-13 | 2025-06-13 | 2025-10-13 | 2026-02-13 | N/A | 4 | 2025-02-13 | 2025-06-13 | 2025-10-13 | 2026-02-13 | N/A
TEC-LAB-MP-04_0,5g_N.I. | 62119 C | Acreditado | Masa | Patron | TEC-LAB-MP-04 | Pesa | Laboratorio de calibracion - Patrones | Accurate Ltd | Láminas | N.I. | 0,5g | N.A | 0,025mg |  | 0,0083 mg |  | 1 |  | N.A | OIML E2 | 12 | 12 | 4 | Externa | En Servicio | 62119 C | Detecto de Colombia S.A. | 2024-01-27 |  | 2025-02-13 | 2026-02-13 |  | -74 | OJO EQUIPO VENCIDO |  |  | #REF! | #REF! | 2025-02-13 | 2025-02-13 | 4 | 2025-02-13 | 2025-06-13 | 2025-10-13 | 2026-02-13 | N/A | 4 | 2025-02-13 | 2025-06-13 | 2025-10-13 | 2026-02-13 | N/A
TEC-LAB-MP-04_1g_N.I. | 62119 C | Acreditado | Masa | Patron | TEC-LAB-MP-04 | Pesa | Laboratorio de calibracion - Patrones | Accurate Ltd | Láminas/Cilíndricas | N.I. | 1g | N.A | 0,03mg |  | 0,010 mg |  | 1 |  | N.A | OIML E2 | 12 | 12 | 4 | Externa | En Servicio | 62119 C | Detecto de Colombia S.A. | 2024-01-27 |  | 2025-02-13 | 2026-02-13 |  | -74 | OJO EQUIPO VENCIDO |  |  | #REF! | #REF! | 2025-02-13 | 2025-02-13 | 4 | 2025-02-13 | 2025-06-13 | 2025-10-13 | 2026-02-13 | N/A | 4 | 2025-02-13 | 2025-06-13 | 2025-10-13 | 2026-02-13 | N/A
TEC-LAB-MP-04_2g_N.I. | 62119 C | Acreditado | Masa | Patron | TEC-LAB-MP-04 | Pesa | Laboratorio de calibracion - Patrones | Accurate Ltd | Láminas/Cilíndricas | N.I. | 2g | N.A | 0,04mg |  | 0,013 mg |  | 1 |  | N.A | OIML E2 | 12 | 12 | 4 | Externa | En Servicio | 62119 C | Detecto de Colombia S.A. | 2024-01-27 |  | 2025-02-13 | 2026-02-13 |  | -74 | OJO EQUIPO VENCIDO |  |  | #REF! | #REF! | 2025-02-13 | 2025-02-13 | 4 | 2025-02-13 | 2025-06-13 | 2025-10-13 | 2026-02-13 | N/A | 4 | 2025-02-13 | 2025-06-13 | 2025-10-13 | 2026-02-13 | N/A
TEC-LAB-MP-04_2g_PUNTO | 62119 C | Acreditado | Masa | Patron | TEC-LAB-MP-04 | Pesa | Laboratorio de calibracion - Patrones | Accurate Ltd | Láminas/Cilíndricas | PUNTO | 2g | N.A | 0,04mg |  | 0,013 mg |  | 1 |  | N.A | OIML E2 | 12 | 12 | 4 | Externa | En Servicio | 62119 C | Detecto de Colombia S.A. | 2024-01-27 |  | 2025-02-13 | 2026-02-13 |  | -74 | OJO EQUIPO VENCIDO |  |  | #REF! | #REF! | 2025-02-13 | 2025-02-13 | 4 | 2025-02-13 | 2025-06-13 | 2025-10-13 | 2026-02-13 | N/A | 4 | 2025-02-13 | 2025-06-13 | 2025-10-13 | 2026-02-13 | N/A
TEC-LAB-MP-04_5g_N.I. | 62119 C | Acreditado | Masa | Patron | TEC-LAB-MP-04 | Pesa | Laboratorio de calibracion - Patrones | Accurate Ltd | Láminas/Cilíndricas | N.I. | 5g | N.A | 0,05mg |  | 0,016 mg |  | 1 |  | N.A | OIML E2 | 12 | 12 | 4 | Externa | En Servicio | 62119 C | Detecto de Colombia S.A. | 2024-01-27 |  | 2025-02-13 | 2026-02-13 |  | -74 | OJO EQUIPO VENCIDO |  |  | #REF! | #REF! | 2025-02-13 | 2025-02-13 | 4 | 2025-02-13 | 2025-06-13 | 2025-10-13 | 2026-02-13 | N/A | 4 | 2025-02-13 | 2025-06-13 | 2025-10-13 | 2026-02-13 | N/A
TEC-LAB-MP-04_10g_N.I. | 62119 C | Acreditado | Masa | Patron | TEC-LAB-MP-04 | Pesa | Laboratorio de calibracion - Patrones | Accurate Ltd | Láminas/Cilíndricas | N.I. | 10g | N.A | 0,06mg |  | 0,020 mg |  | 1 |  | N.A | OIML E2 | 12 | 12 | 4 | Externa | En Servicio | 62119 C | Detecto de Colombia S.A. | 2024-01-27 |  | 2025-02-13 | 2026-02-13 |  | -74 | OJO EQUIPO VENCIDO |  |  | #REF! | #REF! | 2025-02-13 | 2025-02-13 | 4 | 2025-02-13 | 2025-06-13 | 2025-10-13 | 2026-02-13 | N/A | 4 | 2025-02-13 | 2025-06-13 | 2025-10-13 | 2026-02-13 | N/A
TEC-LAB-MP-04_20g_N.I. | 62119 C | Acreditado | Masa | Patron | TEC-LAB-MP-04 | Pesa | Laboratorio de calibracion - Patrones | Accurate Ltd | Láminas/Cilíndricas | N.I. | 20g | N.A | 0,08mg |  | 0,027 mg |  | 1 |  | N.A | OIML E2 | 12 | 12 | 4 | Externa | En Servicio | 62119 C | Detecto de Colombia S.A. | 2024-01-27 |  | 2025-02-13 | 2026-02-13 |  | -74 | OJO EQUIPO VENCIDO |  |  | #REF! | #REF! | 2025-02-13 | 2025-02-13 | 4 | 2025-02-13 | 2025-06-13 | 2025-10-13 | 2026-02-13 | N/A | 4 | 2025-02-13 | 2025-06-13 | 2025-10-13 | 2026-02-13 | N/A
TEC-LAB-MP-04_20g_PUNTO | 62119 C | Acreditado | Masa | Patron | TEC-LAB-MP-04 | Pesa | Laboratorio de calibracion - Patrones | Accurate Ltd | Láminas/Cilíndricas | PUNTO | 20g | N.A | 0,08mg |  | 0,027 mg |  | 1 |  | N.A | OIML E2 | 12 | 12 | 4 | Externa | En Servicio | 62119 C | Detecto de Colombia S.A. | 2024-01-27 |  | 2025-02-13 | 2026-02-13 |  | -74 | OJO EQUIPO VENCIDO |  |  | #REF! | #REF! | 2025-02-13 | 2025-02-13 | 4 | 2025-02-13 | 2025-06-13 | 2025-10-13 | 2026-02-13 | N/A | 4 | 2025-02-13 | 2025-06-13 | 2025-10-13 | 2026-02-13 | N/A
TEC-LAB-MP-04_50g_N.I. | 62119 C | Acreditado | Masa | Patron | TEC-LAB-MP-04 | Pesa | Laboratorio de calibracion - Patrones | Accurate Ltd | Láminas/Cilíndricas | N.I. | 50g | N.A | 0,1mg |  | 0,033 mg |  | 1 |  | N.A | OIML E2 | 12 | 12 | 4 | Externa | En Servicio | 62119 C | Detecto de Colombia S.A. | 2024-01-27 |  | 2025-02-13 | 2026-02-13 |  | -74 | OJO EQUIPO VENCIDO |  |  | #REF! | #REF! | 2025-02-13 | 2025-02-13 | 4 | 2025-02-13 | 2025-06-13 | 2025-10-13 | 2026-02-13 | N/A | 4 | 2025-02-13 | 2025-06-13 | 2025-10-13 | 2026-02-13 | N/A
TEC-LAB-MP-04_100g_N.I. | 62119 C | Acreditado | Masa | Patron | TEC-LAB-MP-04 | Pesa | Laboratorio de calibracion - Patrones | Accurate Ltd | Láminas/Cilíndricas | N.I. | 100g | N.A | 0,16mg |  | 0,053 mg |  | 1 |  | N.A | OIML E2 | 12 | 12 | 4 | Externa | En Servicio | 62119 C | Detecto de Colombia S.A. | 2024-01-27 |  | 2025-02-13 | 2026-02-13 |  | -74 | OJO EQUIPO VENCIDO | Masa Nueva, reemplaza masa original del kit de calibracion. La masa entra en uso a partir de mes de Enero, se adjusta fecha para ser calibrada junto con el resto de masas del Kit. |  | #REF! | #REF! | 2025-02-13 | 2025-02-13 | 4 | 2025-02-13 | 2025-06-13 | 2025-10-13 | 2026-02-13 | N/A | 4 | 2025-02-13 | 2025-06-13 | 2025-10-13 | 2026-02-13 | N/A
TEC-LAB-MP-04_200g_N.I. | 62119 C | Acreditado | Masa | Patron | TEC-LAB-MP-04 | Pesa | Laboratorio de calibracion - Patrones | Accurate Ltd | Láminas/Cilíndricas | N.I. | 200g | N.A | 0,3mg |  | 0,10 mg |  | 1 |  | N.A | OIML E2 | 12 | 12 | 4 | Externa | En Servicio | 62119 C | Detecto de Colombia S.A. | 2024-01-27 |  | 2025-02-13 | 2026-02-13 |  | -74 | OJO EQUIPO VENCIDO |  |  | #REF! | #REF! | 2025-02-13 | 2025-02-13 | 4 | 2025-02-13 | 2025-06-13 | 2025-10-13 | 2026-02-13 | N/A | 4 | 2025-02-13 | 2025-06-13 | 2025-10-13 | 2026-02-13 | N/A
TEC-LAB-MP-04_200g_PUNTO | 62119 C | Acreditado | Masa | Patron | TEC-LAB-MP-04 | Pesa | Laboratorio de calibracion - Patrones | Accurate Ltd | Láminas/Cilíndricas | PUNTO | 200g | N.A | 0,3mg |  | 0,10 mg |  | 1 |  | N.A | OIML E2 | 12 | 12 | 4 | Externa | En Servicio | 62119 C | Detecto de Colombia S.A. | 2024-01-27 |  | 2025-02-13 | 2026-02-13 |  | -74 | OJO EQUIPO VENCIDO |  |  | #REF! | #REF! | 2025-02-13 | 2025-02-13 | 4 | 2025-02-13 | 2025-06-13 | 2025-10-13 | 2026-02-13 | N/A | 4 | 2025-02-13 | 2025-06-13 | 2025-10-13 | 2026-02-13 | N/A
TEC-LAB-MP-07_20Kg_No indica | CAP-1468-24 | Acreditado | Masa | Patron | TEC-LAB-MP-07 | Pesa | Lab.de calibracion - Patrones | Accurate Ltd | Cilíndrica | No indica | 20Kg | N.A | Según NTC 1848 | N.A | 9,9 mg |  | 1 |  | N.A | OIML F1 | 19 | 19 | 4 | Externa | En Servicio | CAP-1468-24 | WR S.A.S | 2023-03-11 |  | 2024-12-14 | 2026-07-14 | Se rev F quedo en 19 meses | 77 | 77 DIAS RESTANTES | Se solicito cotizacion a WR, detecto y colmetro |  | #REF! | #REF! | 2024-12-14 | 2025-01-15 | 4 | 2024-12-14 | 2025-04-14 | 2025-08-14 | 2025-12-14 | N/A | 4 | 2025-01-15 | 2025-05-15 | 2025-09-15 | 2026-01-15 | N/A
TEC-LAB-MP-05a_1g a 5kg_No indica | ALM-228-24 | Acreditado | Masa | Patron | TEC-LAB-MP-05a | Juego de Pesas | Laboratorio de calibracion - Patrones | Detecto | Cilíndrica | No indica | 1g a 5kg | N.A | Según NTC 1848 | N.A | 0,03 mg |  | 16 |  | N.A | OIML F1 | 12 | 12 | 4 | Externa | Fuera de Servicio En calibración | ALM-228-24 | Alpha | 2023-07-22 |  | 2024-08-10 | 2025-08-10 | Se solicito compra en 2025-06-19 | -257 | OJO EQUIPO VENCIDO | Se solicta cotizacion a Avanza 2024-07-15 | Entregadas a recepcion para despacho a calibracion en Avanza 2024-07-31_ se envio el 2025-08-12 | #REF! | #REF! | 2024-08-10 | 2025-04-15 | 4 | 2024-08-10 | 2024-12-10 | 2025-04-10 | 2025-08-10 | N/A | 4 | 2025-04-15 | 2025-08-15 | 2025-12-15 | 2026-04-15 | N/A
TEC-LAB-MP-05_1g_No indica | ALM-228-24 | Acreditado | Masa | Patron | TEC-LAB-MP-05 | Pesa | Laboratorio de calibracion - Patrones | Detecto | Cilíndrica | No indica | 1g | N.A | 0,01mg |  | 0,03 mg |  | 1 |  | N.A | OIML F1 | 12 | 12 | 4 | Externa | Fuera de Servicio En calibración | ALM-228-24 | Alpha | 2023-07-22 |  | 2024-08-10 | 2025-08-10 |  | -257 | OJO EQUIPO VENCIDO | Se solicta cotizacion a Avanza 2024-07-15 | Entregadas a recepcion para despacho a calibracion en Avanza 2024-07-31 | #REF! | #REF! | 2024-08-10 | 2025-04-15 | 4 | 2024-08-10 | 2024-12-10 | 2025-04-10 | 2025-08-10 | N/A | 4 | 2025-04-15 | 2025-08-15 | 2025-12-15 | 2026-04-15 | N/A
TEC-LAB-MP-05_2g_No indica | ALM-228-24 | Acreditado | Masa | Patron | TEC-LAB-MP-05 | Pesa | Laboratorio de calibracion - Patrones | Detecto | Cilíndrica | No indica | 2g | N.A | 0,01mg |  | 0,04 mg |  | 1 |  | N.A | OIML F1 | 12 | 12 | 4 | Externa | Fuera de Servicio En calibración | ALM-228-24 | Alpha | 2023-07-22 |  | 2024-08-10 | 2025-08-10 |  | -257 | OJO EQUIPO VENCIDO | Se solicta cotizacion a Avanza 2024-07-15 | Entregadas a recepcion para despacho a calibracion en Avanza 2024-07-31 | #REF! | #REF! | 2024-08-10 | 2025-04-15 | 4 | 2024-08-10 | 2024-12-10 | 2025-04-10 | 2025-08-10 | N/A | 4 | 2025-04-15 | 2025-08-15 | 2025-12-15 | 2026-04-15 | N/A
TEC-LAB-MP-05_2g_PUNTO | ALM-228-24 | Acreditado | Masa | Patron | TEC-LAB-MP-05 | Pesa | Laboratorio de calibracion - Patrones | Detecto | Cilíndrica | PUNTO | 2g | N.A | 0,025mg |  | 0,04 mg |  | 1 |  | N.A | OIML F1 | 12 | 12 | 4 | Externa | Fuera de Servicio En calibración | ALM-228-24 | Alpha | 2023-07-22 |  | 2024-08-10 | 2025-08-10 |  | -257 | OJO EQUIPO VENCIDO | Se solicta cotizacion a Avanza 2024-07-15 | Entregadas a recepcion para despacho a calibracion en Avanza 2024-07-31 | #REF! | #REF! | 2024-08-10 | 2025-04-15 | 4 | 2024-08-10 | 2024-12-10 | 2025-04-10 | 2025-08-10 | N/A | 4 | 2025-04-15 | 2025-08-15 | 2025-12-15 | 2026-04-15 | N/A
TEC-LAB-MP-05_5g_No indica | ALM-228-24 | Acreditado | Masa | Patron | TEC-LAB-MP-05 | Pesa | Laboratorio de calibracion - Patrones | Detecto | Cilíndrica | No indica | 5g | N.A | 0,1mg |  | 0,05 mg |  | 1 |  | N.A | OIML F1 | 12 | 12 | 4 | Externa | Fuera de Servicio En calibración | ALM-228-24 | Alpha | 2023-07-22 |  | 2024-08-10 | 2025-08-10 |  | -257 | OJO EQUIPO VENCIDO | Se solicta cotizacion a Avanza 2024-07-15 | Entregadas a recepcion para despacho a calibracion en Avanza 2024-07-31 | #REF! | #REF! | 2024-08-10 | 2025-04-15 | 4 | 2024-08-10 | 2024-12-10 | 2025-04-10 | 2025-08-10 | N/A | 4 | 2025-04-15 | 2025-08-15 | 2025-12-15 | 2026-04-15 | N/A
TEC-LAB-MP-05_10g_No indica | ALM-228-24 | Acreditado | Masa | Patron | TEC-LAB-MP-05 | Pesa | Laboratorio de calibracion - Patrones | Detecto | Cilíndrica | No indica | 10g | N.A | 0,12mg |  | 0,06 mg |  | 1 |  | N.A | OIML F1 | 12 | 12 | 4 | Externa | Fuera de Servicio En calibración | ALM-228-24 | Alpha | 2023-07-22 |  | 2024-08-10 | 2025-08-10 |  | -257 | OJO EQUIPO VENCIDO | Se solicta cotizacion a Avanza 2024-07-15 | Entregadas a recepcion para despacho a calibracion en Avanza 2024-07-31 | #REF! | #REF! | 2024-08-10 | 2025-04-15 | 4 | 2024-08-10 | 2024-12-10 | 2025-04-10 | 2025-08-10 | N/A | 4 | 2025-04-15 | 2025-08-15 | 2025-12-15 | 2026-04-15 | N/A
TEC-LAB-MP-05_20g_No indica | ALM-228-24 | Acreditado | Masa | Patron | TEC-LAB-MP-05 | Pesa | Laboratorio de calibracion - Patrones | Detecto | Cilíndrica | No indica | 20g | N.A | 0,12mg |  | 0,08 mg |  | 1 |  | N.A | OIML F1 | 12 | 12 | 4 | Externa | Fuera de Servicio En calibración | ALM-228-24 | Alpha | 2023-07-22 |  | 2024-08-10 | 2025-08-10 |  | -257 | OJO EQUIPO VENCIDO | Se solicta cotizacion a Avanza 2024-07-15 | Entregadas a recepcion para despacho a calibracion en Avanza 2024-07-31 | #REF! | #REF! | 2024-08-10 | 2025-04-15 | 4 | 2024-08-10 | 2024-12-10 | 2025-04-10 | 2025-08-10 | N/A | 4 | 2025-04-15 | 2025-08-15 | 2025-12-15 | 2026-04-15 | N/A
TEC-LAB-MP-05_20g_PUNTO | ALM-228-24 | Acreditado | Masa | Patron | TEC-LAB-MP-05 | Pesa | Laboratorio de calibracion - Patrones | Detecto | Cilíndrica | PUNTO | 20g | N.A | 0,16mg |  | 0,08 mg |  | 1 |  | N.A | OIML F1 | 12 | 12 | 4 | Externa | Fuera de Servicio En calibración | ALM-228-24 | Alpha | 2023-07-22 |  | 2024-08-10 | 2025-08-10 |  | -257 | OJO EQUIPO VENCIDO | Se solicta cotizacion a Avanza 2024-07-15 | Entregadas a recepcion para despacho a calibracion en Avanza 2024-07-31 | #REF! | #REF! | 2024-08-10 | 2025-04-15 | 4 | 2024-08-10 | 2024-12-10 | 2025-04-10 | 2025-08-10 | N/A | 4 | 2025-04-15 | 2025-08-15 | 2025-12-15 | 2026-04-15 | N/A
TEC-LAB-MP-05_50g_No indica | ALM-228-24 | Acreditado | Masa | Patron | TEC-LAB-MP-05 | Pesa | Laboratorio de calibracion - Patrones | Detecto | Cilíndrica | No indica | 50g | N.A | 0,2mg |  | 0,1 mg |  | 1 |  | N.A | OIML F1 | 12 | 12 | 4 | Externa | Fuera de Servicio En calibración | ALM-228-24 | Alpha | 2023-07-22 |  | 2024-08-10 | 2025-08-10 |  | -257 | OJO EQUIPO VENCIDO | Se solicta cotizacion a Avanza 2024-07-15 | Entregadas a recepcion para despacho a calibracion en Avanza 2024-07-31 | #REF! | #REF! | 2024-08-10 | 2025-04-15 | 4 | 2024-08-10 | 2024-12-10 | 2025-04-10 | 2025-08-10 | N/A | 4 | 2025-04-15 | 2025-08-15 | 2025-12-15 | 2026-04-15 | N/A
TEC-LAB-MP-05_100g_No indica | ALM-228-24 | Acreditado | Masa | Patron | TEC-LAB-MP-05 | Pesa | Laboratorio de calibracion - Patrones | Detecto | Cilíndrica | No indica | 100g | N.A | 0,25mg |  | 0,16 mg |  | 1 |  | N.A | OIML F1 | 12 | 12 | 4 | Externa | Fuera de Servicio En calibración | ALM-228-24 | Alpha | 2023-07-22 |  | 2024-08-10 | 2025-08-10 |  | -257 | OJO EQUIPO VENCIDO | Se solicta cotizacion a Avanza 2024-07-15 | Entregadas a recepcion para despacho a calibracion en Avanza 2024-07-31 | #REF! | #REF! | 2024-08-10 | 2025-04-15 | 4 | 2024-08-10 | 2024-12-10 | 2025-04-10 | 2025-08-10 | N/A | 4 | 2025-04-15 | 2025-08-15 | 2025-12-15 | 2026-04-15 | N/A
TEC-LAB-MP-05_200g_No indica | ALM-228-24 | Acreditado | Masa | Patron | TEC-LAB-MP-05 | Pesa | Laboratorio de calibracion - Patrones | Detecto | Cilíndrica | No indica | 200g | N.A | 0,25mg |  | 0,3 mg |  | 1 |  | N.A | OIML F1 | 12 | 12 | 4 | Externa | Fuera de Servicio En calibración | ALM-228-24 | Alpha | 2023-07-22 |  | 2024-08-10 | 2025-08-10 |  | -257 | OJO EQUIPO VENCIDO | Se solicta cotizacion a Avanza 2024-07-15 | Entregadas a recepcion para despacho a calibracion en Avanza 2024-07-31 | #REF! | #REF! | 2024-08-10 | 2025-04-15 | 4 | 2024-08-10 | 2024-12-10 | 2025-04-10 | 2025-08-10 | N/A | 4 | 2025-04-15 | 2025-08-15 | 2025-12-15 | 2026-04-15 | N/A
TEC-LAB-MP-05_200g_PUNTO | ALM-228-24 | Acreditado | Masa | Patron | TEC-LAB-MP-05 | Pesa | Laboratorio de calibracion - Patrones | Detecto | Cilíndrica | PUNTO | 200g | N.A | 0,3mg |  | 0,3 mg |  | 1 |  | N.A | OIML F1 | 12 | 12 | 4 | Externa | Fuera de Servicio En calibración | ALM-228-24 | Alpha | 2023-07-22 |  | 2024-08-10 | 2025-08-10 |  | -257 | OJO EQUIPO VENCIDO | Se solicta cotizacion a Avanza 2024-07-15 | Entregadas a recepcion para despacho a calibracion en Avanza 2024-07-31 | #REF! | #REF! | 2024-08-10 | 2025-04-15 | 4 | 2024-08-10 | 2024-12-10 | 2025-04-10 | 2025-08-10 | N/A | 4 | 2025-04-15 | 2025-08-15 | 2025-12-15 | 2026-04-15 | N/A
TEC-LAB-MP-05_500g_No indica | ALM-228-24 | Acreditado | Masa | Patron | TEC-LAB-MP-05 | Pesa | Laboratorio de calibracion - Patrones | Detecto | Cilíndrica | No indica | 500g | N.A | 0,5mg |  | 0,8 mg |  | 1 |  | N.A | OIML F1 | 12 | 12 | 4 | Externa | Fuera de Servicio En calibración | ALM-228-24 | Alpha | 2023-07-22 |  | 2024-08-10 | 2025-08-10 |  | -257 | OJO EQUIPO VENCIDO | Se solicta cotizacion a Avanza 2024-07-15 | Entregadas a recepcion para despacho a calibracion en Avanza 2024-07-31 | #REF! | #REF! | 2024-08-10 | 2025-04-15 | 4 | 2024-08-10 | 2024-12-10 | 2025-04-10 | 2025-08-10 | N/A | 4 | 2025-04-15 | 2025-08-15 | 2025-12-15 | 2026-04-15 | N/A
TEC-LAB-MP-05_1Kg_No indica | ALM-228-24 | Acreditado | Masa | Patron | TEC-LAB-MP-05 | Pesa | Laboratorio de calibracion - Patrones | Detecto | Cilíndrica | No indica | 1Kg | N.A | 1mg |  | 1,6 mg |  | 1 |  | N.A | OIML F1 | 12 | 12 | 4 | Externa | Fuera de Servicio En calibración | ALM-228-24 | Alpha | 2023-07-22 |  | 2024-08-10 | 2025-08-10 |  | -257 | OJO EQUIPO VENCIDO | Se solicta cotizacion a Avanza 2024-07-15 | Entregadas a recepcion para despacho a calibracion en Avanza 2024-07-31 | #REF! | #REF! | 2024-08-10 | 2025-04-15 | 4 | 2024-08-10 | 2024-12-10 | 2025-04-10 | 2025-08-10 | N/A | 4 | 2025-04-15 | 2025-08-15 | 2025-12-15 | 2026-04-15 | N/A
TEC-LAB-MP-05_2Kg_No indica | ALM-228-24 | Acreditado | Masa | Patron | TEC-LAB-MP-05 | Pesa | Laboratorio de calibracion - Patrones | Detecto | Cilíndrica | No indica | 2Kg | N.A | 1mg |  | 3 mg |  | 1 |  | N.A | OIML F1 | 12 | 12 | 4 | Externa | Fuera de Servicio En calibración | ALM-228-24 | Alpha | 2023-07-22 |  | 2024-08-10 | 2025-08-10 |  | -257 | OJO EQUIPO VENCIDO | Se solicta cotizacion a Avanza 2024-07-15 | Entregadas a recepcion para despacho a calibracion en Avanza 2024-07-31 | #REF! | #REF! | 2024-08-10 | 2025-04-15 | 4 | 2024-08-10 | 2024-12-10 | 2025-04-10 | 2025-08-10 | N/A | 4 | 2025-04-15 | 2025-08-15 | 2025-12-15 | 2026-04-15 | N/A
TEC-LAB-MP-05_2Kg_PUNTO | ALM-228-24 | Acreditado | Masa | Patron | TEC-LAB-MP-05 | Pesa | Laboratorio de calibracion - Patrones | Detecto | Cilíndrica | PUNTO | 2Kg | N.A | 2,5mg |  | 3 mg |  | 1 |  | N.A | OIML F1 | 12 | 12 | 4 | Externa | Fuera de Servicio En calibración | ALM-228-24 | Alpha | 2023-07-22 |  | 2024-08-10 | 2025-08-10 |  | -257 | OJO EQUIPO VENCIDO | Se solicta cotizacion a Avanza 2024-07-15 | Entregadas a recepcion para despacho a calibracion en Avanza 2024-07-31 | #REF! | #REF! | 2024-08-10 | 2025-04-15 | 4 | 2024-08-10 | 2024-12-10 | 2025-04-10 | 2025-08-10 | N/A | 4 | 2025-04-15 | 2025-08-15 | 2025-12-15 | 2026-04-15 | N/A
TEC-LAB-MP-05_5Kg_No indica | ALM-228-24 | Acreditado | Masa | Patron | TEC-LAB-MP-05 | Pesa | Laboratorio de calibracion - Patrones | Detecto | Cilíndrica | No indica | 5Kg | N.A | 5mg |  | 8 mg |  | 1 |  | N.A | OIML F1 | 12 | 12 | 4 | Externa | Fuera de Servicio En calibración | ALM-228-24 | Alpha | 2023-07-22 |  | 2024-08-10 | 2025-08-10 |  | -257 | OJO EQUIPO VENCIDO | Se solicta cotizacion a Avanza 2024-07-15 | Entregadas a recepcion para despacho a calibracion en Avanza 2024-07-31 | #REF! | #REF! | 2024-08-10 | 2025-04-15 | 4 | 2024-08-10 | 2024-12-10 | 2025-04-10 | 2025-08-10 | N/A | 4 | 2025-04-15 | 2025-08-15 | 2025-12-15 | 2026-04-15 | N/A
TEC-LAB-MP-08_5Kg_N.I. | 614444 C | Acreditado | Masa | Patron | TEC-LAB-MP-08 | Pesa | Laboratorio de calibracion | Detecto | Cilíndricas | N.I. | 5Kg | N.A | Según NTC 1848 | N.A | 8,3 mg |  | 1 |  | N.A | OIML F1 | 19 | 19 | 4 | Externa | En Servicio | 614444 C | Detecto | 2023-03-27 |  | 2024-11-29 | 2026-06-29 | Se rev F quedo en 19 meses | 62 | 62 DIAS RESTANTES |  |  | #REF! | #REF! | 2024-11-29 | 2025-03-15 | 4 | 2024-11-29 | 2025-03-29 | 2025-07-29 | 2025-11-29 | N/A | 4 | 2025-03-15 | 2025-07-15 | 2025-11-15 | 2026-03-15 | N/A
TEC-LAB-MP-19a_0,001g a 200g_N.I. | CAP-362-25 | Acreditado | Masa | Patron | TEC-LAB-MP-19a | Juego de Pesas | Laboratorio de calibracion - Patrones | Fuyue | Láminas | N.I. | 0,001g a 200g | N.A | Según NTC 1848 | N.A | 0,0020 mg |  | 23 (12) |  | N.A | OIML E2 | 6 | 6 | 3 | Externa | Fuera de Servicio En calibración | CAP-362-25 | Union Metrologica | 2023-11-17 |  | 2025-05-06 | 2025-11-06 | Se solicto compra cotizaciones detecto, Wr y Union Metrologica 2025-04-07/ se enviaron a calibracion el 2025-05-25 | -171 | OJO EQUIPO VENCIDO | Aprobado para WR falta OS | Entregadas a recepcion para despacho a calibracion en Union Metrologica 2024-07-31 | #REF! | #REF! | 2025-05-06 | 2025-05-06 | 3 | 2025-05-06 | 2025-08-06 | 2025-11-06 | 2026-02-06 | N/A | 3 | 2025-05-06 | 2025-08-06 | 2025-11-06 | N/A | N/A
TEC-LAB-MP-19_0,001g_N.I. | M-8307 | Acreditado | Masa | Patron | TEC-LAB-MP-19 | Pesa | Laboratorio de calibracion - Patrones | Fuyue | Láminas | N.I. | 0,001g | N.A | 0,006mg |  | 0,0020 mg |  | 1 |  | N.A | OIML E2 | 9 | 9 | 4 | Externa | Fuera de servicio | M-8307 | Union Metrologica | 2023-02-06 |  | 2023-02-20 | 2023-11-20 |  | -877 | Fuera de servicio |  | OS aprobada para Detecto, enviar para Calibracion | #REF! | #REF! | 2023-02-20 | 2025-02-15 | 4 | 2023-02-20 | 2023-06-20 | 2023-10-20 | 2024-02-20 | N/A | 4 | 2025-02-15 | 2025-06-15 | 2025-10-15 | 2026-02-15 | N/A
TEC-LAB-MP-19_0,002g_N.I. | M-8307 | Acreditado | Masa | Patron | TEC-LAB-MP-19 | Pesa | Laboratorio de calibracion - Patrones | Fuyue | Láminas | N.I. | 0,002g | N.A | 0,006mg |  | 0,0020 mg |  | 1 |  | N.A | OIML E2 | 9 | 9 | 4 | Externa | Fuera de servicio | M-8307 | Union Metrologica | 2023-02-06 |  | 2023-02-20 | 2023-11-20 |  | -877 | Fuera de servicio |  | OS aprobada para Detecto, enviar para Calibracion | #REF! | #REF! | 2023-02-20 | 2025-02-15 | 4 | 2023-02-20 | 2023-06-20 | 2023-10-20 | 2024-02-20 | N/A | 4 | 2025-02-15 | 2025-06-15 | 2025-10-15 | 2026-02-15 | N/A
TEC-LAB-MP-19_0,002g_PUNTO | M-8307 | Acreditado | Masa | Patron | TEC-LAB-MP-19 | Pesa | Laboratorio de calibracion - Patrones | Fuyue | Láminas | PUNTO | 0,002g | N.A | 0,006mg |  | 0,0020 mg |  | 1 |  | N.A | OIML E2 | 9 | 9 | 4 | Externa | Fuera de servicio | M-8307 | Union Metrologica | 2023-02-06 |  | 2023-02-20 | 2023-11-20 |  | -877 | Fuera de servicio |  | OS aprobada para Detecto, enviar para Calibracion | #REF! | #REF! | 2023-02-20 | 2025-02-15 | 4 | 2023-02-20 | 2023-06-20 | 2023-10-20 | 2024-02-20 | N/A | 4 | 2025-02-15 | 2025-06-15 | 2025-10-15 | 2026-02-15 | N/A
TEC-LAB-MP-19_0,005g_N.I. | M-8307 | Acreditado | Masa | Patron | TEC-LAB-MP-19 | Pesa | Laboratorio de calibracion - Patrones | Fuyue | Láminas | N.I. | 0,005g | N.A | 0,006mg |  | 0,0020 mg |  | 1 |  | N.A | OIML E2 | 9 | 9 | 4 | Externa | Fuera de servicio | M-8307 | Union Metrologica | 2023-02-06 |  | 2023-02-20 | 2023-11-20 |  | -877 | Fuera de servicio |  | OS aprobada para Detecto, enviar para Calibracion | #REF! | #REF! | 2023-02-20 | 2025-02-15 | 4 | 2023-02-20 | 2023-06-20 | 2023-10-20 | 2024-02-20 | N/A | 4 | 2025-02-15 | 2025-06-15 | 2025-10-15 | 2026-02-15 | N/A
TEC-LAB-MP-19_0,01g_N.I. | M-8307 | Acreditado | Masa | Patron | TEC-LAB-MP-19 | Pesa | Laboratorio de calibracion - Patrones | Fuyue | Láminas | N.I. | 0,01g | N.A | 0,008mg |  | 0,0027 mg |  | 1 |  | N.A | OIML E2 | 9 | 9 | 4 | Externa | Fuera de servicio | M-8307 | Union Metrologica | 2023-02-06 |  | 2023-02-20 | 2023-11-20 |  | -877 | Fuera de servicio |  | OS aprobada para Detecto, enviar para Calibracion | #REF! | #REF! | 2023-02-20 | 2025-02-15 | 4 | 2023-02-20 | 2023-06-20 | 2023-10-20 | 2024-02-20 | N/A | 4 | 2025-02-15 | 2025-06-15 | 2025-10-15 | 2026-02-15 | N/A
TEC-LAB-MP-19_0,02g_N.I. | M-8307 | Acreditado | Masa | Patron | TEC-LAB-MP-19 | Pesa | Laboratorio de calibracion - Patrones | Fuyue | Láminas | N.I. | 0,02g | N.A | 0,01mg |  | 0,0033 mg |  | 1 |  | N.A | OIML E2 | 9 | 9 | 4 | Externa | Fuera de servicio | M-8307 | Union Metrologica | 2023-02-06 |  | 2023-02-20 | 2023-11-20 |  | -877 | Fuera de servicio |  | OS aprobada para Detecto, enviar para Calibracion | #REF! | #REF! | 2023-02-20 | 2025-02-15 | 4 | 2023-02-20 | 2023-06-20 | 2023-10-20 | 2024-02-20 | N/A | 4 | 2025-02-15 | 2025-06-15 | 2025-10-15 | 2026-02-15 | N/A
TEC-LAB-MP-19_0,02g_PUNTO | M-8307 | Acreditado | Masa | Patron | TEC-LAB-MP-19 | Pesa | Laboratorio de calibracion - Patrones | Fuyue | Láminas | PUNTO | 0,02g | N.A | 0,01mg |  | 0,0033 mg |  | 1 |  | N.A | OIML E2 | 9 | 9 | 4 | Externa | Fuera de servicio | M-8307 | Union Metrologica | 2023-02-06 |  | 2023-02-20 | 2023-11-20 |  | -877 | Fuera de servicio |  | OS aprobada para Detecto, enviar para Calibracion | #REF! | #REF! | 2023-02-20 | 2025-02-15 | 4 | 2023-02-20 | 2023-06-20 | 2023-10-20 | 2024-02-20 | N/A | 4 | 2025-02-15 | 2025-06-15 | 2025-10-15 | 2026-02-15 | N/A
TEC-LAB-MP-19_0,05g_N.I. | M-8307 | Acreditado | Masa | Patron | TEC-LAB-MP-19 | Pesa | Laboratorio de calibracion - Patrones | Fuyue | Láminas | N.I. | 0,05g | N.A | 0,012mg |  | 0,0040 mg |  | 1 |  | N.A | OIML E2 | 9 | 9 | 4 | Externa | Fuera de servicio | M-8307 | Union Metrologica | 2023-02-06 |  | 2023-02-20 | 2023-11-20 |  | -877 | Fuera de servicio |  | OS aprobada para Detecto, enviar para Calibracion | #REF! | #REF! | 2023-02-20 | 2025-02-15 | 4 | 2023-02-20 | 2023-06-20 | 2023-10-20 | 2024-02-20 | N/A | 4 | 2025-02-15 | 2025-06-15 | 2025-10-15 | 2026-02-15 | N/A
TEC-LAB-MP-19_0,1g_N.I. | M-8307 | Acreditado | Masa | Patron | TEC-LAB-MP-19 | Pesa | Laboratorio de calibracion - Patrones | Fuyue | Láminas | N.I. | 0,1g | N.A | 0,016mg |  | 0,0053 mg |  | 1 |  | N.A | OIML E2 | 9 | 9 | 4 | Externa | Fuera de servicio | M-8307 | Union Metrologica | 2023-02-06 |  | 2023-02-20 | 2023-11-20 |  | -877 | Fuera de servicio |  | OS aprobada para Detecto, enviar para Calibracion | #REF! | #REF! | 2023-02-20 | 2025-02-15 | 4 | 2023-02-20 | 2023-06-20 | 2023-10-20 | 2024-02-20 | N/A | 4 | 2025-02-15 | 2025-06-15 | 2025-10-15 | 2026-02-15 | N/A
TEC-LAB-MP-19_0,2g_N.I. | M-8307 | Acreditado | Masa | Patron | TEC-LAB-MP-19 | Pesa | Laboratorio de calibracion - Patrones | Fuyue | Láminas | N.I. | 0,2g | N.A | 0,02mg |  | 0,0067 mg |  | 1 |  | N.A | OIML E2 | 9 | 9 | 4 | Externa | Fuera de servicio | M-8307 | Union Metrologica | 2023-02-06 |  | 2023-02-20 | 2023-11-20 |  | -877 | Fuera de servicio |  | OS aprobada para Detecto, enviar para Calibracion | #REF! | #REF! | 2023-02-20 | 2025-02-15 | 4 | 2023-02-20 | 2023-06-20 | 2023-10-20 | 2024-02-20 | N/A | 4 | 2025-02-15 | 2025-06-15 | 2025-10-15 | 2026-02-15 | N/A
TEC-LAB-MP-19_0,2g_PUNTO | M-8307 | Acreditado | Masa | Patron | TEC-LAB-MP-19 | Pesa | Laboratorio de calibracion - Patrones | Fuyue | Láminas | PUNTO | 0,2g | N.A | 0,02mg |  | 0,0067 mg |  | 1 |  | N.A | OIML E2 | 9 | 9 | 4 | Externa | Fuera de servicio | M-8307 | Union Metrologica | 2023-02-06 |  | 2023-02-20 | 2023-11-20 |  | -877 | Fuera de servicio |  | OS aprobada para Detecto, enviar para Calibracion | #REF! | #REF! | 2023-02-20 | 2025-02-15 | 4 | 2023-02-20 | 2023-06-20 | 2023-10-20 | 2024-02-20 | N/A | 4 | 2025-02-15 | 2025-06-15 | 2025-10-15 | 2026-02-15 | N/A
TEC-LAB-MP-19_0,5g_N.I. | M-8307 | Acreditado | Masa | Patron | TEC-LAB-MP-19 | Pesa | Laboratorio de calibracion - Patrones | Fuyue | Láminas | N.I. | 0,5g | N.A | 0,025mg |  | 0,0083 mg |  | 1 |  | N.A | OIML E2 | 9 | 9 | 4 | Externa | Fuera de servicio | M-8307 | Union Metrologica | 2023-02-06 |  | 2023-02-20 | 2023-11-20 |  | -877 | Fuera de servicio |  | OS aprobada para Detecto, enviar para Calibracion | #REF! | #REF! | 2023-02-20 | 2025-02-15 | 4 | 2023-02-20 | 2023-06-20 | 2023-10-20 | 2024-02-20 | N/A | 4 | 2025-02-15 | 2025-06-15 | 2025-10-15 | 2026-02-15 | N/A
TEC-LAB-MP-19_1g_N.I. | CAP-362-25 | Acreditado | Masa | Patron | TEC-LAB-MP-19 | Pesa | Laboratorio de calibracion - Patrones | Fuyue | Láminas/Cilíndricas | N.I. | 1g | N.A | 0,03mg |  | 0,010 mg |  | 1 |  | N.A | OIML E2 | 9 | 9 | 4 | Externa | Fuera de Servicio En calibración | CAP-362-25 | Union Metrologica | 2023-11-17 |  | 2025-05-06 | 2026-02-06 | Se solicto compra cotizaciones detecto, Wr y Union Metrologica 2025-04-07 | -81 | OJO EQUIPO VENCIDO | Aprobado para WR falta OS | Entregadas a recepcion para despacho a calibracion en Union Metrologica 2024-07-31 | #REF! | #REF! | 2025-05-06 | 2025-04-15 | 4 | 2025-05-06 | 2025-09-06 | 2026-01-06 | 2026-05-06 | N/A | 4 | 2025-04-15 | 2025-08-15 | 2025-12-15 | 2026-04-15 | N/A
TEC-LAB-MP-19_2g_N.I. | CAP-362-25 | Acreditado | Masa | Patron | TEC-LAB-MP-19 | Pesa | Laboratorio de calibracion - Patrones | Fuyue | Láminas/Cilíndricas | N.I. | 2g | N.A | 0,04mg |  | 0,013 mg |  | 1 |  | N.A | OIML E2 | 9 | 9 | 4 | Externa | Fuera de Servicio En calibración | CAP-362-25 | Union Metrologica | 2023-11-17 |  | 2025-05-06 | 2026-02-06 | Se solicto compra cotizaciones detecto, Wr y Union Metrologica 2025-04-07 | -81 | OJO EQUIPO VENCIDO | Aprobado para WR falta OS | Entregadas a recepcion para despacho a calibracion en Union Metrologica 2024-07-31 | #REF! | #REF! | 2025-05-06 | 2025-04-15 | 4 | 2025-05-06 | 2025-09-06 | 2026-01-06 | 2026-05-06 | N/A | 4 | 2025-04-15 | 2025-08-15 | 2025-12-15 | 2026-04-15 | N/A
TEC-LAB-MP-19_2g_PUNTO | CAP-362-25 | Acreditado | Masa | Patron | TEC-LAB-MP-19 | Pesa | Laboratorio de calibracion - Patrones | Fuyue | Láminas/Cilíndricas | PUNTO | 2g | N.A | 0,04mg |  | 0,013 mg |  | 1 |  | N.A | OIML E2 | 9 | 9 | 4 | Externa | Fuera de Servicio En calibración | CAP-362-25 | Union Metrologica | 2023-11-17 |  | 2025-05-06 | 2026-02-06 | Se solicto compra cotizaciones detecto, Wr y Union Metrologica 2025-04-07 | -81 | OJO EQUIPO VENCIDO | Aprobado para WR falta OS | Entregadas a recepcion para despacho a calibracion en Union Metrologica 2024-07-31 | #REF! | #REF! | 2025-05-06 | 2025-04-15 | 4 | 2025-05-06 | 2025-09-06 | 2026-01-06 | 2026-05-06 | N/A | 4 | 2025-04-15 | 2025-08-15 | 2025-12-15 | 2026-04-15 | N/A
TEC-LAB-MP-19_5g_N.I. | CAP-362-25 | Acreditado | Masa | Patron | TEC-LAB-MP-19 | Pesa | Laboratorio de calibracion - Patrones | Fuyue | Láminas/Cilíndricas | N.I. | 5g | N.A | 0,05mg |  | 0,016 mg |  | 1 |  | N.A | OIML E2 | 9 | 9 | 4 | Externa | Fuera de Servicio En calibración | CAP-362-25 | Union Metrologica | 2023-11-17 |  | 2025-05-06 | 2026-02-06 | Se solicto compra cotizaciones detecto, Wr y Union Metrologica 2025-04-07 | -81 | OJO EQUIPO VENCIDO | Aprobado para WR falta OS | Entregadas a recepcion para despacho a calibracion en Union Metrologica 2024-07-31 | #REF! | #REF! | 2025-05-06 | 2025-04-15 | 4 | 2025-05-06 | 2025-09-06 | 2026-01-06 | 2026-05-06 | N/A | 4 | 2025-04-15 | 2025-08-15 | 2025-12-15 | 2026-04-15 | N/A
TEC-LAB-MP-19_10g_N.I. | CAP-362-25 | Acreditado | Masa | Patron | TEC-LAB-MP-19 | Pesa | Laboratorio de calibracion - Patrones | Fuyue | Láminas/Cilíndricas | N.I. | 10g | N.A | 0,06mg |  | 0,020 mg |  | 1 |  | N.A | OIML E2 | 9 | 9 | 4 | Externa | Fuera de Servicio En calibración | CAP-362-25 | Union Metrologica | 2023-11-17 |  | 2025-05-06 | 2026-02-06 | Se solicto compra cotizaciones detecto, Wr y Union Metrologica 2025-04-07 | -81 | OJO EQUIPO VENCIDO | Aprobado para WR falta OS | Entregadas a recepcion para despacho a calibracion en Union Metrologica 2024-07-31 | #REF! | #REF! | 2025-05-06 | 2025-04-15 | 4 | 2025-05-06 | 2025-09-06 | 2026-01-06 | 2026-05-06 | N/A | 4 | 2025-04-15 | 2025-08-15 | 2025-12-15 | 2026-04-15 | N/A
TEC-LAB-MP-19_20g_N.I. | CAP-362-25 | Acreditado | Masa | Patron | TEC-LAB-MP-19 | Pesa | Laboratorio de calibracion - Patrones | Fuyue | Láminas/Cilíndricas | N.I. | 20g | N.A | 0,08mg |  | 0,027 mg |  | 1 |  | N.A | OIML E2 | 9 | 9 | 4 | Externa | Fuera de Servicio En calibración | CAP-362-25 | Union Metrologica | 2023-11-17 |  | 2025-05-06 | 2026-02-06 | Se solicto compra cotizaciones detecto, Wr y Union Metrologica 2025-04-07 | -81 | OJO EQUIPO VENCIDO | Aprobado para WR falta OS | Entregadas a recepcion para despacho a calibracion en Union Metrologica 2024-07-31 | #REF! | #REF! | 2025-05-06 | 2025-04-15 | 4 | 2025-05-06 | 2025-09-06 | 2026-01-06 | 2026-05-06 | N/A | 4 | 2025-04-15 | 2025-08-15 | 2025-12-15 | 2026-04-15 | N/A
TEC-LAB-MP-19_20g_PUNTO | CAP-362-25 | Acreditado | Masa | Patron | TEC-LAB-MP-19 | Pesa | Laboratorio de calibracion - Patrones | Fuyue | Láminas/Cilíndricas | PUNTO | 20g | N.A | 0,08mg |  | 0,027 mg |  | 1 |  | N.A | OIML E2 | 9 | 9 | 4 | Externa | Fuera de Servicio En calibración | CAP-362-25 | Union Metrologica | 2023-11-17 |  | 2025-05-06 | 2026-02-06 | Se solicto compra cotizaciones detecto, Wr y Union Metrologica 2025-04-07 | -81 | OJO EQUIPO VENCIDO | Aprobado para WR falta OS | Entregadas a recepcion para despacho a calibracion en Union Metrologica 2024-07-31 | #REF! | #REF! | 2025-05-06 | 2025-04-15 | 4 | 2025-05-06 | 2025-09-06 | 2026-01-06 | 2026-05-06 | N/A | 4 | 2025-04-15 | 2025-08-15 | 2025-12-15 | 2026-04-15 | N/A
TEC-LAB-MP-19_50g_N.I. | CAP-362-25 | Acreditado | Masa | Patron | TEC-LAB-MP-19 | Pesa | Laboratorio de calibracion - Patrones | Fuyue | Láminas/Cilíndricas | N.I. | 50g | N.A | 0,1mg |  | 0,033 mg |  | 1 |  | N.A | OIML E2 | 9 | 9 | 4 | Externa | Fuera de Servicio En calibración | CAP-362-25 | Union Metrologica | 2023-11-17 |  | 2025-05-06 | 2026-02-06 | Se solicto compra cotizaciones detecto, Wr y Union Metrologica 2025-04-07 | -81 | OJO EQUIPO VENCIDO | Aprobado para WR falta OS | Entregadas a recepcion para despacho a calibracion en Union Metrologica 2024-07-31 | #REF! | #REF! | 2025-05-06 | 2025-04-15 | 4 | 2025-05-06 | 2025-09-06 | 2026-01-06 | 2026-05-06 | N/A | 4 | 2025-04-15 | 2025-08-15 | 2025-12-15 | 2026-04-15 | N/A
TEC-LAB-MP-19_100g_N.I. | CAP-362-25 | Acreditado | Masa | Patron | TEC-LAB-MP-19 | Pesa | Laboratorio de calibracion - Patrones | Fuyue | Láminas/Cilíndricas | N.I. | 100g | N.A | 0,16mg |  | 0,053 mg |  | 1 |  | N.A | OIML E2 | 9 | 9 | 4 | Externa | Fuera de Servicio En calibración | CAP-362-25 | Union Metrologica | 2023-11-17 |  | 2025-05-06 | 2026-02-06 | Se solicto compra cotizaciones detecto, Wr y Union Metrologica 2025-04-07 | -81 | OJO EQUIPO VENCIDO | Aprobado para WR falta OS | Entregadas a recepcion para despacho a calibracion en Union Metrologica 2024-07-31 | #REF! | #REF! | 2025-05-06 | 2025-04-15 | 4 | 2025-05-06 | 2025-09-06 | 2026-01-06 | 2026-05-06 | N/A | 4 | 2025-04-15 | 2025-08-15 | 2025-12-15 | 2026-04-15 | N/A
TEC-LAB-MP-19_200g_N.I. | CAP-362-25 | Acreditado | Masa | Patron | TEC-LAB-MP-19 | Pesa | Laboratorio de calibracion - Patrones | Fuyue | Láminas/Cilíndricas | N.I. | 200g | N.A | 0,3mg |  | 0,10 mg |  | 1 |  | N.A | OIML E2 | 9 | 9 | 4 | Externa | Fuera de Servicio En calibración | CAP-362-25 | Union Metrologica | 2023-11-17 |  | 2025-05-06 | 2026-02-06 | Se solicto compra cotizaciones detecto, Wr y Union Metrologica 2025-04-07 | -81 | OJO EQUIPO VENCIDO | Aprobado para WR falta OS | Entregadas a recepcion para despacho a calibracion en Union Metrologica 2024-07-31 | #REF! | #REF! | 2025-05-06 | 2025-04-15 | 4 | 2025-05-06 | 2025-09-06 | 2026-01-06 | 2026-05-06 | N/A | 4 | 2025-04-15 | 2025-08-15 | 2025-12-15 | 2026-04-15 | N/A
TEC-LAB-MP-19_200g_PUNTO | CAP-362-25 | Acreditado | Masa | Patron | TEC-LAB-MP-19 | Pesa | Laboratorio de calibracion - Patrones | Fuyue | Láminas/Cilíndricas | PUNTO | 200g | N.A | 0,3mg |  | 0,10 mg |  | 1 |  | N.A | OIML E2 | 9 | 9 | 4 | Externa | Fuera de Servicio En calibración | CAP-362-25 | Union Metrologica | 2023-11-17 |  | 2025-05-06 | 2026-02-06 | Se solicto compra cotizaciones detecto, Wr y Union Metrologica 2025-04-07 | -81 | OJO EQUIPO VENCIDO | Aprobado para WR falta OS | Entregadas a recepcion para despacho a calibracion en Union Metrologica 2024-07-31 | #REF! | #REF! | 2025-05-06 | 2025-04-15 | 4 | 2025-05-06 | 2025-09-06 | 2026-01-06 | 2026-05-06 | N/A | 4 | 2025-04-15 | 2025-08-15 | 2025-12-15 | 2026-04-15 | N/A
TEC-LAB-MP-20a_1g a 2000g_No indica | M-10831-25 | Acreditado | Masa | Patron | TEC-LAB-MP-20a | Juego de Pesas | Laboratorio de calibracion - Patrones | Fuyue | Cilíndrica | No indica | 1g a 2000g | N.A | Según NTC 1848 | N.A | 0,03 mg |  | 15 |  | N.A | OIML F1 | 12 | 12 | 4 | Externa | En Servicio | M-10831-25 | ALPHA | 2024-02-17 |  | 2025-03-10 | 2026-03-10 |  | -47 | OJO EQUIPO VENCIDO |  |  | #REF! | #REF! | 2025-03-10 | 2025-03-10 | 4 | 2025-03-10 | 2025-07-10 | 2025-11-10 | 2026-03-10 | N/A | 4 | 2025-03-10 | 2025-07-10 | 2025-11-10 | 2026-03-10 | N/A
TEC-LAB-MP-20_1g_No indica | M-10831-25 | Acreditado | Masa | Patron | TEC-LAB-MP-20 | Pesa | Laboratorio de calibracion - Patrones | Fuyue | Cilíndrica | No indica | 1g | N.A | 0,1mg |  | 0,03 mg |  | 1 |  | N.A | OIML F1 | 12 | 12 | 4 | Externa | En Servicio | M-10831-25 | ALPHA | 2024-02-17 |  | 2025-03-10 | 2026-03-10 |  | -47 | OJO EQUIPO VENCIDO |  |  | #REF! | #REF! | 2025-03-10 | 2025-03-10 | 4 | 2025-03-10 | 2025-07-10 | 2025-11-10 | 2026-03-10 | N/A | 4 | 2025-03-10 | 2025-07-10 | 2025-11-10 | 2026-03-10 | N/A
TEC-LAB-MP-20_2g_No indica | M-10831-25 | Acreditado | Masa | Patron | TEC-LAB-MP-20 | Pesa | Laboratorio de calibracion - Patrones | Fuyue | Cilíndrica | No indica | 2g | N.A | 0,12mg |  | 0,04 mg |  | 1 |  | N.A | OIML F1 | 12 | 12 | 4 | Externa | En Servicio | M-10831-25 | ALPHA | 2024-02-17 |  | 2025-03-10 | 2026-03-10 |  | -47 | OJO EQUIPO VENCIDO |  |  | #REF! | #REF! | 2025-03-10 | 2025-03-10 | 4 | 2025-03-10 | 2025-07-10 | 2025-11-10 | 2026-03-10 | N/A | 4 | 2025-03-10 | 2025-07-10 | 2025-11-10 | 2026-03-10 | N/A
TEC-LAB-MP-20_2g_PUNTO | M-10831-25 | Acreditado | Masa | Patron | TEC-LAB-MP-20 | Pesa | Laboratorio de calibracion - Patrones | Fuyue | Cilíndrica | PUNTO | 2g | N.A | 0,12mg |  | 0,04 mg |  | 1 |  | N.A | OIML F1 | 12 | 12 | 4 | Externa | En Servicio | M-10831-25 | ALPHA | 2024-02-17 |  | 2025-03-10 | 2026-03-10 |  | -47 | OJO EQUIPO VENCIDO |  |  | #REF! | #REF! | 2025-03-10 | 2025-03-10 | 4 | 2025-03-10 | 2025-07-10 | 2025-11-10 | 2026-03-10 | N/A | 4 | 2025-03-10 | 2025-07-10 | 2025-11-10 | 2026-03-10 | N/A
TEC-LAB-MP-20_5g_No indica | M-10831-25 | Acreditado | Masa | Patron | TEC-LAB-MP-20 | Pesa | Laboratorio de calibracion - Patrones | Fuyue | Cilíndrica | No indica | 5g | N.A | 0,16mg |  | 0,05 mg |  | 1 |  | N.A | OIML F1 | 12 | 12 | 4 | Externa | En Servicio | M-10831-25 | ALPHA | 2024-02-17 |  | 2025-03-10 | 2026-03-10 |  | -47 | OJO EQUIPO VENCIDO |  |  | #REF! | #REF! | 2025-03-10 | 2025-03-10 | 4 | 2025-03-10 | 2025-07-10 | 2025-11-10 | 2026-03-10 | N/A | 4 | 2025-03-10 | 2025-07-10 | 2025-11-10 | 2026-03-10 | N/A
TEC-LAB-MP-20_10g_No indica | M-10831-25 | Acreditado | Masa | Patron | TEC-LAB-MP-20 | Pesa | Laboratorio de calibracion - Patrones | Fuyue | Cilíndrica | No indica | 10g | N.A | 0,2mg |  | 0,06 mg |  | 1 |  | N.A | OIML F1 | 12 | 12 | 4 | Externa | En Servicio | M-10831-25 | ALPHA | 2024-02-17 |  | 2025-03-10 | 2026-03-10 |  | -47 | OJO EQUIPO VENCIDO |  |  | #REF! | #REF! | 2025-03-10 | 2025-03-10 | 4 | 2025-03-10 | 2025-07-10 | 2025-11-10 | 2026-03-10 | N/A | 4 | 2025-03-10 | 2025-07-10 | 2025-11-10 | 2026-03-10 | N/A
TEC-LAB-MP-20_20g_No indica | M-10831-25 | Acreditado | Masa | Patron | TEC-LAB-MP-20 | Pesa | Laboratorio de calibracion - Patrones | Fuyue | Cilíndrica | No indica | 20g | N.A | 0,25mg |  | 0,08 mg |  | 1 |  | N.A | OIML F1 | 12 | 12 | 4 | Externa | En Servicio | M-10831-25 | ALPHA | 2024-02-17 |  | 2025-03-10 | 2026-03-10 |  | -47 | OJO EQUIPO VENCIDO |  |  | #REF! | #REF! | 2025-03-10 | 2025-03-10 | 4 | 2025-03-10 | 2025-07-10 | 2025-11-10 | 2026-03-10 | N/A | 4 | 2025-03-10 | 2025-07-10 | 2025-11-10 | 2026-03-10 | N/A
TEC-LAB-MP-20_20g_PUNTO | M-10831-25 | Acreditado | Masa | Patron | TEC-LAB-MP-20 | Pesa | Laboratorio de calibracion - Patrones | Fuyue | Cilíndrica | PUNTO | 20g | N.A | 0,25mg |  | 0,08 mg |  | 1 |  | N.A | OIML F1 | 12 | 12 | 4 | Externa | En Servicio | M-10831-25 | ALPHA | 2024-02-17 |  | 2025-03-10 | 2026-03-10 |  | -47 | OJO EQUIPO VENCIDO |  |  | #REF! | #REF! | 2025-03-10 | 2025-03-10 | 4 | 2025-03-10 | 2025-07-10 | 2025-11-10 | 2026-03-10 | N/A | 4 | 2025-03-10 | 2025-07-10 | 2025-11-10 | 2026-03-10 | N/A
TEC-LAB-MP-20_50g_No indica | M-10831-25 | Acreditado | Masa | Patron | TEC-LAB-MP-20 | Pesa | Laboratorio de calibracion - Patrones | Fuyue | Cilíndrica | No indica | 50g | N.A | 0,3mg |  | 0,1 mg |  | 1 |  | N.A | OIML F1 | 12 | 12 | 4 | Externa | En Servicio | M-10831-25 | ALPHA | 2024-02-17 |  | 2025-03-10 | 2026-03-10 |  | -47 | OJO EQUIPO VENCIDO |  |  | #REF! | #REF! | 2025-03-10 | 2025-03-10 | 4 | 2025-03-10 | 2025-07-10 | 2025-11-10 | 2026-03-10 | N/A | 4 | 2025-03-10 | 2025-07-10 | 2025-11-10 | 2026-03-10 | N/A
TEC-LAB-MP-20_100g_No indica | M-10831-25 | Acreditado | Masa | Patron | TEC-LAB-MP-20 | Pesa | Laboratorio de calibracion - Patrones | Fuyue | Cilíndrica | No indica | 100g | N.A | 0,5mg |  | 0,16 mg |  | 1 |  | N.A | OIML F1 | 12 | 12 | 4 | Externa | En Servicio | M-10831-25 | ALPHA | 2024-02-17 |  | 2025-03-10 | 2026-03-10 |  | -47 | OJO EQUIPO VENCIDO |  |  | #REF! | #REF! | 2025-03-10 | 2025-03-10 | 4 | 2025-03-10 | 2025-07-10 | 2025-11-10 | 2026-03-10 | N/A | 4 | 2025-03-10 | 2025-07-10 | 2025-11-10 | 2026-03-10 | N/A
TEC-LAB-MP-20_200g_No indica | M-10831-25 | Acreditado | Masa | Patron | TEC-LAB-MP-20 | Pesa | Laboratorio de calibracion - Patrones | Fuyue | Cilíndrica | No indica | 200g | N.A | 1mg |  | 0,3 mg |  | 1 |  | N.A | OIML F1 | 12 | 12 | 4 | Externa | En Servicio | M-10831-25 | ALPHA | 2024-02-17 |  | 2025-03-10 | 2026-03-10 |  | -47 | OJO EQUIPO VENCIDO |  |  | #REF! | #REF! | 2025-03-10 | 2025-03-10 | 4 | 2025-03-10 | 2025-07-10 | 2025-11-10 | 2026-03-10 | N/A | 4 | 2025-03-10 | 2025-07-10 | 2025-11-10 | 2026-03-10 | N/A
TEC-LAB-MP-20_200g_PUNTO | M-10831-25 | Acreditado | Masa | Patron | TEC-LAB-MP-20 | Pesa | Laboratorio de calibracion - Patrones | Fuyue | Cilíndrica | PUNTO | 200g | N.A | 1mg |  | 0,3 mg |  | 1 |  | N.A | OIML F1 | 12 | 12 | 4 | Externa | En Servicio | M-10831-25 | ALPHA | 2024-02-17 |  | 2025-03-10 | 2026-03-10 |  | -47 | OJO EQUIPO VENCIDO |  |  | #REF! | #REF! | 2025-03-10 | 2025-03-10 | 4 | 2025-03-10 | 2025-07-10 | 2025-11-10 | 2026-03-10 | N/A | 4 | 2025-03-10 | 2025-07-10 | 2025-11-10 | 2026-03-10 | N/A
TEC-LAB-MP-20_500g_No indica | M-10831-25 | Acreditado | Masa | Patron | TEC-LAB-MP-20 | Pesa | Laboratorio de calibracion - Patrones | Fuyue | Cilíndrica | No indica | 500g | N.A | 2,5mg |  | 0,8 mg |  | 1 |  | N.A | OIML F1 | 12 | 12 | 4 | Externa | En Servicio | M-10831-25 | ALPHA | 2024-02-17 |  | 2025-03-10 | 2026-03-10 |  | -47 | OJO EQUIPO VENCIDO |  |  | #REF! | #REF! | 2025-03-10 | 2025-03-10 | 4 | 2025-03-10 | 2025-07-10 | 2025-11-10 | 2026-03-10 | N/A | 4 | 2025-03-10 | 2025-07-10 | 2025-11-10 | 2026-03-10 | N/A
TEC-LAB-MP-20_1kg_No indica | M-10831-25 | Acreditado | Masa | Patron | TEC-LAB-MP-20 | Pesa | Laboratorio de calibracion - Patrones | Fuyue | Cilíndrica | No indica | 1kg | N.A | 5mg |  | 1,6 mg |  | 1 |  | N.A | OIML F1 | 12 | 12 | 4 | Externa | En Servicio | M-10831-25 | ALPHA | 2024-02-17 |  | 2025-03-10 | 2026-03-10 |  | -47 | OJO EQUIPO VENCIDO |  |  | #REF! | #REF! | 2025-03-10 | 2025-03-10 | 4 | 2025-03-10 | 2025-07-10 | 2025-11-10 | 2026-03-10 | N/A | 4 | 2025-03-10 | 2025-07-10 | 2025-11-10 | 2026-03-10 | N/A
TEC-LAB-MP-20_2Kg_No indica | M-10831-25 | Acreditado | Masa | Patron | TEC-LAB-MP-20 | Pesa | Laboratorio de calibracion - Patrones | Fuyue | Cilíndrica | No indica | 2Kg | N.A | 0,01mg |  | 3 mg |  | 1 |  | N.A | OIML F1 | 12 | 12 | 4 | Externa | En Servicio | M-10831-25 | ALPHA | 2024-02-17 |  | 2025-03-10 | 2026-03-10 |  | -47 | OJO EQUIPO VENCIDO |  |  | #REF! | #REF! | 2025-03-10 | 2025-03-10 | 4 | 2025-03-10 | 2025-07-10 | 2025-11-10 | 2026-03-10 | N/A | 4 | 2025-03-10 | 2025-07-10 | 2025-11-10 | 2026-03-10 | N/A
TEC-LAB-MP-20_2Kg_PUNTO | M-10831-25 | Acreditado | Masa | Patron | TEC-LAB-MP-20 | Pesa | Laboratorio de calibracion - Patrones | Fuyue | Cilíndrica | PUNTO | 2Kg | N.A | 0,01mg |  | 3 mg |  | 1 |  | N.A | OIML F1 | 12 | 12 | 4 | Externa | En Servicio | M-10831-25 | ALPHA | 2024-02-17 |  | 2025-03-10 | 2026-03-10 |  | -47 | OJO EQUIPO VENCIDO |  |  | #REF! | #REF! | 2025-03-10 | 2025-03-10 | 4 | 2025-03-10 | 2025-07-10 | 2025-11-10 | 2026-03-10 | N/A | 4 | 2025-03-10 | 2025-07-10 | 2025-11-10 | 2026-03-10 | N/A
TEC-LAB-BA-07 | TM463-25A_ TM464-25A | Acreditado | EPFNA | Patron | TEC-LAB-BA-07 | Balanza semimicro | Laboratorio de Volumen | Ohaus | EX225 D | B749094701 | 0,001 g hasta 220 g | 0,01 mg/0,1 mg | 0,1 mg | Linealidad: 0,1mg_ Repetibilidad: 0,015 mg | 0,015 mg _ 0,15 mg |  | N.A |  | N.A | 1 | 12 | 12 | 4 | Interna | En Servicio | TM463-25A_ TM464-25A | TECSERVICE S.A.S |  |  | 2025-06-24 | 2026-06-24 |  | 57 | 57 DIAS RESTANTES |  |  | #REF! | #REF! | 2025-06-24 | 2025-01-15 | 4 | 2025-06-24 | 2025-10-24 | 2026-02-24 | 2026-06-24 | N/A | 4 | 2025-01-15 | 2025-05-15 | 2025-09-15 | 2026-01-15 | N/A
TEC-LAB-BA-04 | TM465-25A | Acreditado | EPFNA | Patron | TEC-LAB-BA-04 | Balanza de precisión | Laboratorio de Volumen | Mettler Toledo | PR1203 | 1122070004 | 0 g hasta 1200 g | 0,001 g | 0,002 g | Linealidad: 0,002 g_ Repetibilidad: 0,001 g | 0,0015 mg |  | N.A |  | N.A | 1 | 12 | 12 | 4 | Interna | En Servicio | TM465-25A | TECSERVICE S.A.S |  |  | 2025-06-24 | 2026-06-24 |  | 57 | 57 DIAS RESTANTES |  |  | #REF! | #REF! | 2025-06-24 | 2025-01-15 | 4 | 2025-06-24 | 2025-10-24 | 2026-02-24 | 2026-06-24 | N/A | 4 | 2025-01-15 | 2025-05-15 | 2025-09-15 | 2026-01-15 | N/A
TEC-LAB-BA-05 | TM466-25A | Acreditado | EPFNA | Patron | TEC-LAB-BA-05 | Balanza de precisión | Laboratorio de Volumen | Mettler Toledo | PR8002 | 1116031932 | 0 g hasta 8102 g | 0,01 g | 0,02 g | Linealidad: 0,02 g_ Repetibilidad: 0,01 g | 0,015 g |  | N.A |  | N.A | 2 | 12 | 12 | 4 | Interna | En Servicio | TM466-25A | TECSERVICE S.A.S |  |  | 2025-06-24 | 2026-06-24 |  | 57 | 57 DIAS RESTANTES |  |  | #REF! | #REF! | 2025-06-24 | 2025-01-15 | 4 | 2025-06-24 | 2025-10-24 | 2026-02-24 | 2026-06-24 | N/A | 4 | 2025-01-15 | 2025-05-15 | 2025-09-15 | 2026-01-15 | N/A
TEC-LAB-BA-08 | TM467-25A | Acreditado | EPFNA | Patron | TEC-LAB-BA-08 | Balanza de precisión | Laboratorio de Volumen | Mettler Toledo | PM30000-K | N.I | 0 A 30000 g | 0,1 g | 0,2 g | Linealidad: 0,2 g_ Repetibilidad: 0,1 g | 0,15 g |  | N.A |  | N.A | 3 | 12 | 12 | 4 | Interna | En Servicio | TM467-25A | TECSERVICE S.A.S |  |  | 2025-06-24 | 2026-06-24 |  | 57 | 57 DIAS RESTANTES |  |  | #REF! | #REF! | 2025-06-24 | 2025-01-15 | 4 | 2025-06-24 | 2025-10-24 | 2026-02-24 | 2026-06-24 | N/A | 4 | 2025-01-15 | 2025-05-15 | 2025-09-15 | 2026-01-15 | N/A
TEC-LAB-TEM-03 | 33519 C | No Acreditado | Temperatura | Patron | TEC-LAB-TEM-03 | Termómetro digital | Laboratorio de Temperatura | Fluke | 51 II | 19990206. | -200 °C a 1372 °C | 0,1 °C | Tipo J, K, T, E y N: ±[0.05 % + 0.3 °C] | Tipo J, K, T, E y N: ±[0.05 % + 0.3 °C] | (0,019)-(0,047)-(0,13)-(2,4) |  | 1 |  | (100°C)-(400°C-600°C)-(900°C)-(1100°C) | N.A | 15 | 15 | 4 | Externa | En Servicio | 33519 C | Metrologic de Colombia S.A.S. | 2023-05-29 | 2024-05-28 | 2025-06-11 | 2026-09-11 | Se solicito cotizacion a proveedores Tesla y Metrologic 2025-04-08/ se envio solicitud de compra 2025-04-30, Aprobado para Metrologic, Enviar cuando llegue nuevo sensor de temperatura. | 134 | 134 DIAS RESTANTES |  |  | #REF! | #REF! | 2025-06-11 | 2025-02-15 | 4 | 2025-06-11 | 2025-10-11 | 2026-02-11 | 2026-06-11 | N/A | 4 | 2025-02-15 | 2025-06-15 | 2025-10-15 | 2026-02-15 | N/A
TEC-LAB-TEM-11 | TLM-T-3271 | Acreditado | Temperatura | Auxiliar | TEC-LAB-TEM-11 | Termómetro digital | Laboratorio de Temperatura | OAKTON | 360 | 4004667 | -201 to 1210°C | 0,01 °C | ± 1 hasta 200 °C y ± 1,5 hasta 300°C | ±0,1 °C From -330,0 to -100 °C ±0,03 °C From -99,99 to 99,99 °C ±0,1 °C From 100,0 to 999,9 °C ±1 °C: Above 1000 °C | TUR 3 |  | 1 |  | (-30°C,0°C)-(100°C)-(300°C) | N.A | 12 | 12 | 4 | Externa | En Servicio | TLM-T-3271 | TESLA | ? |  | 2025-03-19 | 2026-03-19 |  | -38 | OJO EQUIPO VENCIDO | 2025-01-20_ Se solicito calibracion a Tesla |  | #REF! | #REF! | 2025-03-19 | 2025-03-19 | 4 | 2025-03-19 | 2025-07-19 | 2025-11-19 | 2026-03-19 | N/A | 4 | 2025-03-19 | 2025-07-19 | 2025-11-19 | 2026-03-19 | N/A
TEC-LAB-TEM-18 | TLM-T-3863_ TLM-T-3864 | No Acreditado | Temperatura | Patron | TEC-LAB-TEM-18 | Termómetro digital | Laboratorio de Temperatura | AccuMac | AM8060 / AM1730 | 60150700 / 1621175 | -200°C A 850°C | 0,001°C | ± 0,6 hasta 200 °C y ± 1 hasta 420°C | ±0,008 °C @ 0 °C ±0,009 °C @ 232 °C ±0,015 °C @ 420 °C | TUR 3 |  | 2 |  | (30 °C)- (0 °C) -(100 °C)- (200 °C)-( 300 °C) Y( 405 °C) | N.A | 24 | 24 | 4 | Externa | En Servicio | TLM-T-3863_ TLM-T-3864 | Metrologic de Colombia S.A.S. | 2023-06-24 | 2024-06-24 | 2025-08-01 | 2027-08-01 | Se solicito gestion de compra el 2025-06-19 | 454 | 454 DIAS RESTANTES | 2025-07-25, ENTREGADO PARA ENVIO A TESLA_2025-08-12 LLEGI EQUIPO CALIBRADO POR TESLA |  | #REF! | #REF! | 2025-08-01 | 2025-03-15 | 4 | 2025-08-01 | 2025-12-01 | 2026-04-01 | 2026-08-01 | N/A | 4 | 2025-03-15 | 2025-07-15 | 2025-11-15 | 2026-03-15 | N/A
TEC-LAB-TEM-23 | TLM-T-2176 | No Acreditado | Temperatura | Patron | TEC-LAB-TEM-23 | Termómetro digital | Laboratorio de Temperatura | DIGI-SENSE | 91428-08 | 4011328 | -30°C A 400°C | 0,01 °C / 0,1 °C | ± 1 °C | ±0,1 °C @ -330 °C hasta -100 °C ±0,03 °C @ -99,99 °C hasta 99,99 °C ±0.1 °C @ 100,0 °C hasta 999,9 °C | TUR 3 |  | 1 |  | (-30 °C)- (0 °C) -(100 °C)- (200 °C)-( 340 °C) | N.A | 18 | 18 | 4 | Externa | Fuera de Servicio En calibración | TLM-T-2176 | TESLA | ? |  | 2024-02-08 | 2025-08-08 | Se solicito gestion de compra el 2025-06-19 | -259 | OJO EQUIPO VENCIDO | Se enentrega a recepcion para envio a calibracion, |  | #REF! | #REF! | 2024-02-08 | 2025-02-15 | 4 | 2024-02-08 | 2024-06-08 | 2024-10-08 | 2025-02-08 | N/A | 4 | 2025-02-15 | 2025-06-15 | 2025-10-15 | 2026-02-15 | N/A
TEC-LAB-HUM-01 | TLM-TH-2001 | No Acreditado | Humedad Relativa | Patron | TEC-LAB-HUM-01 | Termohigrómetro Digital | Laboratorio de Humedad y temperatura. | Delta Ohm | HD2101.1R | 10025051 | 0 % hr a 90 % hr / -25 °C a 65 °C | 0,1 % HR / 0,1 °C | ± 0,5 °C ±3 % HR | N.I | 0,90%Hr-0,80%Hr-1,2%Hr |  | 1 |  | 15(20) %HR, 30 %HR, 50 %HR, 80 %HR. | N.A | 18 | 18 | 4 | Externa | En Servicio | TLM-TH-2001 | TESLA | 2024-05-10 |  | 2024-05-16 | 2025-11-16 |  | -161 | OJO EQUIPO VENCIDO |  |  | #REF! | #REF! | 2024-05-16 | 2025-01-15 | 4 | 2024-05-16 | 2024-09-16 | 2025-01-16 | 2025-05-16 | N/A | 4 | 2025-01-15 | 2025-05-15 | 2025-09-15 | 2026-01-15 | N/A
TEC-LAB-HUM-07 | 23651 CA | No Acreditado | Humedad Relativa | Patron | TEC-LAB-HUM-07 | Termohigrómetro Digital | Laboratorio de Humedad y temperatura. | Vaisala | HMT 338 | E2020007 | 0 % hr a 100 % hr / -70 °C a 180 °C | 0,01 % hr / 0,01 °C | ± 0,5 °C ±1,8 % HR | N.I | (1,5 %HR) |  | 1 |  | (10 %HR, 30 %HR, 50 %HR, 80 %HR) | N.A | 24 | 12 | 4 | Externa | Fuera de Servicio En calibración | 23651 CA | Metrologic de Colombia S.A.S. | ? |  | 2023-08-16 | 2025-08-16 | Se solicito gestion de compra el 2025-06-19 | -251 | OJO EQUIPO VENCIDO | 2025-08-19Se entrega a recepcion para envio a calibracion proveedor Avanza |  | #REF! | #REF! | 2023-08-16 | 2025-04-15 | 4 | 2023-08-16 | 2023-12-16 | 2024-04-16 | 2024-08-16 | N/A | 4 | 2025-04-15 | 2025-08-15 | 2025-12-15 | 2026-04-15 | N/A
TEC-LAB-HUM-23 | 23652 CA | No Acreditado | Humedad Relativa | Patron | TEC-LAB-HUM-23 | Termohigrómetro Digital | Laboratorio de Humedad y temperatura. | Vaisala | HMT 338 | C2850040 | 0 % hr a 100 % hr / -70 °C a 180 °C | 0,01 % hr / 0,01 °C | ± 0,5 °C ±1,8 % HR | N.I | (1,5 %HR) |  | 1 |  | (10 %HR, 30 %HR, 50 %HR, 80 %HR | N.A | 24 | 12 | 4 | Externa | Fuera de Servicio En calibración | 23652 CA | Metrologic de Colombia S.A.S. | ? |  | 2023-08-16 | 2025-08-16 | Se solicito gestion de compra el 2025-06-19 | -251 | OJO EQUIPO VENCIDO | 2025-08-19Se entrega a recepcion para envio a calibracion proveedor Avanza |  | #REF! | #REF! | 2023-08-16 | 2025-04-15 | 4 | 2023-08-16 | 2023-12-16 | 2024-04-16 | 2024-08-16 | N/A | 4 | 2025-04-15 | 2025-08-15 | 2025-12-15 | 2026-04-15 | N/A
TEC-LAB-PS-03 | 12349/12352 | No Acreditado | Presion | Patron | TEC-LAB-PS-03 | Manómetro digital | Laboratorio de presión | Reed | 8230 | 9040305 | -30 psi Hasta 0 psi / 0 psi Hasta 30 psi | 0,01 psi | 0.3% |  |  |  | N.A |  | N.A | 0.3 | 24 | 24 | 4 | Externa | En Servicio | 12349/12352 | Flexilatina de Colombia LTDA | 2022-12-16 |  | 2025-02-12 | 2027-02-12 | Equipo enviado a calibracion 2025-01-23 | 285 | 285 DIAS RESTANTES | Se solicito cotizacion a flexilatina | Enviado a Flexilatina | #REF! | #REF! | 2025-02-12 | 2025-02-12 | 4 | 2025-02-12 | 2025-06-12 | 2025-10-12 | 2026-02-12 | N/A | 4 | 2025-02-12 | 2025-06-12 | 2025-10-12 | 2026-02-12 | N/A
TEC-LAB-PS-10 | 10142 | No Acreditado | Presion | Patron | TEC-LAB-PS-10 | Manómetro digital | Laboratorio de presión | Additel | ADT680-05-GP5K | 21814130012 | 0 psi Hasta 5000 psi | 0,1 PSI | 0.05% |  | 0,42 PSI |  | N.A |  | N.A | 0.05 | 24 | 24 | 4 | Externa | Fuera de Servicio En calibración | 10142 | Flexilatina de Colombia LTDA | 2023-07-22 |  | 2023-08-03 | 2025-08-03 | Se solicito compra el 2025-06-19 | -264 | OJO EQUIPO VENCIDO | 2025-08-11 Entregado para envio a Flexilatina |  | #REF! | #REF! | 2023-08-03 | 2025-04-15 | 4 | 2023-08-03 | 2023-12-03 | 2024-04-03 | 2024-08-03 | N/A | 4 | 2025-04-15 | 2025-08-15 | 2025-12-15 | 2026-04-15 | N/A
TEC-LAB-PDI-01 | DE6301-23 | No Acreditado | Presion | Patron | TEC-LAB-PDI-01 | Manometro Indicador de Presion Difencial | Laboratorio de presión | Additel | ADT681-05-DP2-H2O | 211H204E0023 | -2 H2O A 2 H2O | 0,0001 H2O | 0.05% |  | 3,9E-04 H2O |  | N.A |  | N.A | 0.05 | 12 | 12 | 4 | Externa | Fuera de servicio | DE6301-23 | SET GAD | 2023-01-28 |  | 2023-01-31 | 2024-01-31 |  | -806 | Fuera de servicio | Equipo fuera de servicio, se debe evaluar ajuste antes de enviar a calibracion,El mejor provvedor encontrado en cuanto alcance es Set & Gad | Se envio solicitud de OC 2024-01-11 | #REF! | #REF! | 2023-01-31 | 2025-01-15 | 4 | 2023-01-31 | 2023-05-31 | 2023-09-30 | 2024-01-30 | N/A | 4 | 2025-01-15 | 2025-05-15 | 2025-09-15 | 2026-01-15 | N/A
TEC-LAB-PI-01 | 12629 | No Acreditado | Presion | Patron | TEC-LAB-PI-01 | Manometro Indicador de Presion | Laboratorio de presión | Additel | ADT680-05-GP300-PSI-N | 218202C0001 | 0 PSI A 300 PSI | 0,01 PSI | 0.05% |  | 3,3E-02 PSI |  | N.A |  | N.A | 0.05 | 24 | 24 | 4 | Externa | En Servicio | 12629 | Flexilatina de Colombia LTDA | 2023-04-22 | 2024-04-22 | 2025-04-24 | 2027-04-24 | Enviado a calibracion 2025-04-07 a proveedor Flexilatina OC 018-25/Recb 2025-04-28 | 357 | 357 DIAS RESTANTES |  |  | #REF! | #REF! | 2025-04-24 | 2025-04-28 | 4 | 2025-04-24 | 2025-08-24 | 2025-12-24 | 2026-04-24 | N/A | 4 | 2025-04-28 | 2025-08-28 | 2025-12-28 | 2026-04-28 | N/A
TEC-LAB-CMF-01 | ME-0041-22 | No Acreditado | Multifuncion | Patron | TEC-LAB-CMF-01 | Calibrador de procesos multifunción | Laboratorio de calibracion - patrones | Extech Instruments | 422123 | 09120189 | 4 mA a 20,000 mA -200 °C a 1370 °C / -100 °C a 760 °C | 0,001 mA | ? |  | ? |  | N.A |  | N.A | N.A | 24 | 24 | 4 | Externa | Fuera de servicio | ME-0041-22 | Metrocal | ? |  | 2022-04-04 | 2024-04-04 | El equipo pertenece a mtto | -743 | Fuera de servicio | Pertenece a Mtto |  | #REF! | #REF! | 2022-04-04 | 2025-04-15 | 4 | 2022-04-04 | 2022-08-04 | 2022-12-04 | 2023-04-04 | N/A | 4 | 2025-04-15 | 2025-08-15 | 2025-12-15 | 2026-04-15 | N/A
TEC-LAB-CDT-01 | TCD1-24 | Acreditado | Condutividad | Auxiliar | TEC-LAB-CDT-01 | Conductivimetro | Laboratorio de Volumen | Ohaus | ST20C-A | 1326061622 | 0,0 a 199,90 us | 0,10 us | ±0,3 uS | ±1,5 % /± 0,5 °C | ? |  | N.A |  | N.A | N.A | 12 | 12 | 4 | Interna | Fuera de Servicio Daño | TCD1-24 | TecService' | 2024-01-11 | 2024-01-10 | 2024-01-11 | 2025-01-11 | Fue reemplzadao por TEC-LAB-CDT-02 en 2024-12-19, presento daño en pantalla por caida accidental. | -466 | OJO EQUIPO VENCIDO |  |  | #REF! | #REF! | 2024-01-11 | 2025-01-15 | 4 | 2024-01-11 | 2024-05-11 | 2024-09-11 | 2025-01-11 | N/A | 4 | 2025-01-15 | 2025-05-15 | 2025-09-15 | 2026-01-15 | N/A
TEC-LAB-TPH-01 | TPH040-25 | Acreditado | pH | Auxiliar | TEC-LAB-TPH-01 | pHmetro | Laboratorio de Volumen | Hanna | HI98103 | h06500031 | 2 A 14 PH | 0,1 pH | ±0,3 pH | ±0,3 pH | ±0,2 pH |  | N.A |  | N.A | N.A | 12 | 12 | 4 | Interna | En Servicio | TPH040-25 | TecService' | 2024-06-07 | 2025-06-07 | 2025-06-06 | 2026-06-06 |  | 39 | 39 DIAS RESTANTES |  |  | #REF! | #REF! | 2025-06-06 | 2025-02-15 | 4 | 2025-06-06 | 2025-10-06 | 2026-02-06 | 2026-06-06 | N/A | 4 | 2025-02-15 | 2025-06-15 | 2025-10-15 | 2026-02-15 | N/A
TEC-LAB-HUM-03 | 22720 C/22683 C | No Acreditado | Humedad Relativa | Auxiliar | TEC-LAB-HUM-03 | Cámara de Estabilidad | Laboratorio de Humedad y temperatura de Aire | Binder | KBF 240-UL | 10-15017 | 10 % hr a 80 % hr / 0 °C a 70 °C | 0,1 % HR / 0,1 °C | N.A | ±1,8 % hr/±0,5 °C | 0.086 | 0,3 °C y 1,5 % HR | N.A | 0,3 °C y 0,5 % HR | 0°C, 10°C, 20 °C, 30°C 40 °C y 50°C 10 %HR, 30 %HR, 50 % HR 70 %HR 80 % HR | N.A. | 36 | 12 | 4 | Interna | En Servicio | 22720 C/22683 C | METROLOGIC DE COLOMBIA S.A.S. | ? |  | 2022-03-17 | 2025-03-17 |  | -400 | OJO EQUIPO VENCIDO | Se envio cotizacion 2024-03-15/ se envia cotizaciones nuevamente 2025-03-10 | Se envio cotizacion para aprobacion 2024-03-18 | #REF! | #REF! | 2022-03-17 | 2025-03-15 | 4 | 2022-03-17 | 2022-07-17 | 2022-11-17 | 2023-03-17 | N/A | 4 | 2025-03-15 | 2025-07-15 | 2025-11-15 | 2026-03-15 | N/A
TEC-LAB-HUM-05 | K008-H01458, K008-H00731, K008-H01590, K008-H01378 | No Acreditado | Humedad Relativa | Patron | TEC-LAB-HUM-05 | Kit sales de calibración humedad relativa | Laboratorio de Humedad y temperatura de Aire | Vaisala | HMK15 19728HM | 6601 | 0 °C hasta 50 °C | N.A |  |  | N.A. | N.A. | 1 | N.A. | 11 %HR, 33 %HR, 75 %HR, 97 % HR | N.A. | 36 | 36 | 4 | Externa | En Servicio | K008-H01458, K008-H00731, K008-H01590, K008-H01378 | Vaisala |  |  | 2024-02-16 | 2027-02-16 |  | 289 | 289 DIAS RESTANTES |  |  | #REF! | #REF! | 2024-02-16 | 2025-02-15 | 4 | 2024-02-16 | 2024-06-16 | 2024-10-16 | 2025-02-16 | N/A | 4 | 2025-02-15 | 2025-06-15 | 2025-10-15 | 2026-02-15 | N/A
TEC-LAB-TH-01 | TLM-TH-1859-C | No Acreditado | Humedad Relativa | Auxiliar | TEC-LAB-TH-01 | Termohigrómetro Digital | Laboratorio de Volumen | Full Gauge | MT-530 Super | 52903-0130-1523 | -10 °C Hasta 70 °C / 10% hr Hasta 85 % hr (Sin condensacion) | 0,1 % hr / 0,1 °C | 1°C/5%HR | 1°C/5%HR | 0,4°C/2%HR | N.A. | 1 | N.A. | 15°C,20°C,25°C, 35°C/40% HR, 65 % HR, 90 % HR | N.A. | 24 | 24 | 4 | externa | En Servicio | TLM-TH-1859-C | Tesla | EQ nuevo | 2025-02-14 | 2024-02-15 | 2026-02-15 |  | -72 | OJO EQUIPO VENCIDO |  |  | #REF! | #REF! | 2024-02-15 | 2025-02-15 | 4 | 2024-02-15 | 2024-06-15 | 2024-10-15 | 2025-02-15 | N/A | 4 | 2025-02-15 | 2025-06-15 | 2025-10-15 | 2026-02-15 | N/A
TEC-LAB-TH-02 | TLM-TH-2510 | No Acreditado | Humedad Relativa | Auxiliar | TEC-LAB-TH-02 | Termohigrómetro Digital | Laboratorio de Volumen | Full Gauge | MT-530 Super | 52903-01301523 | -10 °C Hasta 70 °C / 10% hr Hasta 85 % hr (Sin condensacion) | 0,1 % hr / 0,1 °C | 1°C/5%HR | 1°C/5%HR | 0,4°C/2%HR | N.A. | 1 | N.A. | 15°C,20°C,25°C, 35°C/40% HR, 65 % HR, 90 % HR | N.A | 24 | 24 | 4 | externa | En Servicio | TLM-TH-2510 | Tesla | EQ nuevo | 2025-02-14 | 2025-01-30 | 2027-01-30 | Nuevo, Enviado a calibracion el 2025-01-16 | 273 | 273 DIAS RESTANTES | Pendiente Calibracion | Se envio a calibracion Enero 2025 | #REF! | #REF! | 2025-01-30 | 2025-01-30 | 4 | 2025-01-30 | 2025-05-30 | 2025-09-30 | 2026-01-30 | N/A | 4 | 2025-01-30 | 2025-05-30 | 2025-09-30 | 2026-01-30 | N/A
TEC-LAB-MP-13_1000 g_No indica | 55022 C | No Acreditado | Masa | Auxiliar | TEC-LAB-MP-13 | Pesa | Laboratorio de volumen | Accurate | Cilíndrica | No indica | 1000 g | N.A | Según NTC 1848 | N.A | N.A | N.A. | 1 | N.A. | N.A. | OIML F1 | 41 | 24 | 4 | Externa | En Servicio | 55022 C | Detecto de colombia LTDA | 2023-03-06 | 2024-03-06 | 2023-03-27 | 2026-08-27 |  | 120 | 120 DIAS RESTANTES |  |  | #REF! | #REF! | 2023-03-27 | 2025-03-15 | 4 | 2023-03-27 | 2023-07-27 | 2023-11-27 | 2024-03-27 | N/A | 4 | 2025-03-15 | 2025-07-15 | 2025-11-15 | 2026-03-15 | N/A
TEC-LAB-MP-14_10 kg_No indica | 62818 C | No Acreditado | Masa | Auxiliar | TEC-LAB-MP-14 | Pesa | Laboratorio de volumen | Accurate | Cilíndricas | No indica | 10 kg | N.A. | Según NTC 1848 | N.A | N.A. | N.A. | 1 | N.A. | N.A. | OIML M1 | 19 | 12 | 4 | Externa | En Servicio | 62818 C | Detecto de colombia LTDA | 2023-03-30 | 2024-03-30 | 2025-05-08 | 2026-12-08 | Se solicto compra y cotizaciona a detecto 2025-04-07 | 221 | 221 DIAS RESTANTES |  |  | #REF! | #REF! | 2025-05-08 | 2025-04-15 | 4 | 2025-05-08 | 2025-09-08 | 2026-01-08 | 2026-05-08 | N/A | 4 | 2025-04-15 | 2025-08-15 | 2025-12-15 | 2026-04-15 | N/A
TEC-LAB-MP-15_20 kg_01 | 62857 C | No Acreditado | Masa | Auxiliar | TEC-LAB-MP-15 | Pesa | Laboratorio de volumen | Troemner | Cilíndricas | 01 | 20 kg | N.A. | Según NTC 1848 | N.A | N.A. | N.A. | 1 | N.A. | N.A. | OIML M1 | 24 | 12 | 4 | Externa | En Servicio | 62857 C | Detecto de colombia LTDA | 2023-03-30 | 2024-03-30 | 2025-05-13 | 2027-05-13 | Se solicto compra y cotizaciona a detecto 2025-04-07 | 376 | 376 DIAS RESTANTES |  |  | #REF! | #REF! | 2025-05-13 | 2025-04-15 | 4 | 2025-05-13 | 2025-09-13 | 2026-01-13 | 2026-05-13 | N/A | 4 | 2025-04-15 | 2025-08-15 | 2025-12-15 | 2026-04-15 | N/A
TEC-LAB-TEM-06 | 20271 C | No Acreditado | C Ambientales | Auxiliar | TEC-LAB-TEM-06 | Bloque seco | Laboratorio de temperatura | Techne | Tecal 425H | No indica | Ambiente Hasta 425 °C | 0,1 °C | N.A | ± 0,5 °C | 0,3 °C | 0,05 °C | N.A | 0,2 °C | 25°C, 50 °C, 100°C, 200 °C,300 °C, 400 °C. | N.A. | 60 | 36 | 4 | Externa | En Servicio | 20271 C | METROLOGIC DE COLOMBIA S.A.S. |  | 2024-07-01 | 2021-07-08 | 2026-07-08 |  | 71 | 71 DIAS RESTANTES | En cotizacion Metrologic 2024-07-04 | Pendiente definicion de equipos para acreditacion de variable | #REF! | #REF! | 2021-07-08 | 2025-03-15 | 4 | 2021-07-08 | 2021-11-08 | 2022-03-08 | 2022-07-08 | N/A | 4 | 2025-03-15 | 2025-07-15 | 2025-11-15 | 2026-03-15 | N/A
TEC-LAB-TEM-16 | 1032 C | No Acreditado | C Ambientales | Auxiliar | TEC-LAB-TEM-16 | Baño Termico | Laboratorio de temperatura | JULABO | ED / F34 | 10106079 / 00137258 | -30 °C hasta 100 °C | 0,1 °C | N.A | ± 0,5 °C | 0,3 °C | 0,3 °C / 0,1 °C | N.A | 0,3 °C | -30°C, -10°C, 0°C, 20°C, 40°C, 60°C. | N.A. | 60 | 36 | 4 | Externa | En Servicio | 1032 C | METROLOGIC DE COLOMBIA S.A.S. |  | 2024-07-01 | 2021-07-01 | 2026-07-01 |  | 64 | 64 DIAS RESTANTES | En cotizacion Metrologic 2024-07-04 | Pendiente definicion de equipos para acreditacion de variable | #REF! | #REF! | 2021-07-01 | 2025-03-15 | 4 | 2021-07-01 | 2021-11-01 | 2022-03-01 | 2022-07-01 | N/A | 4 | 2025-03-15 | 2025-07-15 | 2025-11-15 | 2026-03-15 | N/A
TEC-LAB-TEM-04 | N.A | No Acreditado | C Ambientales | Auxiliar | TEC-LAB-TEM-04 | Vaso Dewar | Laboratorio de temperatura | N.I. | N.I. | N.I. | N.I. | N.A. |  |  | N.A. | 0,01 °C | N.A | 0,01 °C | N.A. | N.A. | 24 | 24 | 4 | Externa | Fuera de servicio | N.A | N.A. | ? | 2024-07-01 | N.A. | N.A. |  | N.A. | N.A. |  |  | #REF! | #REF! | N.A. | N.A. | 4 | #VALUE! | #VALUE! | #VALUE! | #VALUE! | #VALUE! | 4 | #VALUE! | #VALUE! | #VALUE! | #VALUE! | #VALUE!
17 | 0 | No Acreditado | C Ambientales | Auxiliar | TEC-LAB-TEM-14 | Bloque Seco | Laboratorio de temperatura | Techne | UCAL400 | 1109-587 | Ambiente + 5 ° C a 430 °C | 0,1 °C |  |  | 0,2 °C | 0,3 °C / 0,1 °C | N.A | 0,3 °C | 25°C, 50 °C, 100°C, 200 °C,300 °C, 400 °C. | N.A. | 24 | 24 | 4 | Externa | Fuera de servicio |  |  | ? |  |  | 1901-12-31 |  | -44756 | Fuera de servicio |  |  | #REF! | #REF! | 0 | 0 | 4 | 0 | 1900-04-30 | 1900-08-30 | 1900-12-30 | N/A | 4 | 0 | 1900-04-30 | 1900-08-30 | 1900-12-30 | N/A
18 | 0 | No Acreditado | C Ambientales | Auxiliar | TEC-LAB-TEM-07 | Baño Termico | Laboratorio de temperatura | Cole Parmer | 12103-20 | 806171 | - 20 °C a 200 °C | 0,1 °C |  |  | 0,2 °C | 0,3 °C / 0,1 °C | N.A | 0,3 °C | 0°C, 50°C, 80°C, 100°C, 130°C, 160°C. | N.A. | 24 | 24 | 4 | Externa | Fuera de servicio |  |  | ? |  |  | 1901-12-31 |  | -44756 | Fuera de servicio |  |  | #REF! | #REF! | 0 | 0 | 4 | 0 | 1900-04-30 | 1900-08-30 | 1900-12-30 | N/A | 4 | 0 | 1900-04-30 | 1900-08-30 | 1900-12-30 | N/A
TEC-LAB-TEM-08 | 20222 C | No Acreditado | C Ambientales | Auxiliar | TEC-LAB-TEM-08 | Baño Termico | Laboratorio de temperatura | VWR | 1156D | G50736 | - 30 °C a 200 °C | 0,01 °C | N.A | ± 0,5 °C | 0,2 °C | 0,3 °C / 0,1 °C | N.A | 0,3 °C | -30°C, -10°C, 0°C, 20°C, 40°C, 60°C. | N.A. | 60 | 36 | 4 | Externa | En Servicio | 20222 C | SIGMA |  | 2024-07-01 | 2021-07-01 | 2026-07-01 |  | 64 | 64 DIAS RESTANTES | En cotizacion Metrologic 2024-07-04 | Pendiente definicion de equipos para acreditacion de variable | #REF! | #REF! | 2021-07-01 | 2025-03-15 | 4 | 2021-07-01 | 2021-11-01 | 2022-03-01 | 2022-07-01 | N/A | 4 | 2025-03-15 | 2025-07-15 | 2025-11-15 | 2026-03-15 | N/A
20 | 0 | No Acreditado | C Ambientales | Auxiliar | TEC-LAB-TEM-17 | Baño Termico | Laboratorio de temperatura | PMT TAMSON | TV7000 | 02T165 | Tem Amb. Hasta 230 °C | 0,1 °C |  |  | 0,2 °C | 0,3 °C / 0,1 °C | N.A | 0,3 °C | 25°C, 50°C, 80°C, 100°C, 130°C, 160°C. | N.A. | 24 | 24 | 4 | Externa | Fuera de servicio |  |  | ? |  |  | 1901-12-31 |  | -44756 | Fuera de servicio |  |  | #REF! | #REF! | 0 | 0 | 4 | 0 | 1900-04-30 | 1900-08-30 | 1900-12-30 | N/A | 4 | 0 | 1900-04-30 | 1900-08-30 | 1900-12-30 | N/A
21 | 0 | No Acreditado | C Ambientales | Auxiliar | TEC-LAB-TEM-29_ | Bloque Térmico | Laboratorio de temperatura | Fluke | 9143 | B12393 | 33°C. Hasta 350 °C | 0,01 °C |  |  | 0,2 °C | 0,03 °C | N.A | 0,2 °C | 33°C, 50 °C, 100°C, 200 °C,300 °C, 350 °C. | N.A. | 24 | 24 | 4 | Externa | Fuera de servicio |  |  | ? |  |  | 1901-12-31 |  | -44756 | Fuera de servicio |  |  | #REF! | #REF! | 0 | 0 | 4 | 0 | 1900-04-30 | 1900-08-30 | 1900-12-30 | N/A | 4 | 0 | 1900-04-30 | 1900-08-30 | 1900-12-30 | N/A
22 | 6453-10025802 | No Acreditado | C Ambientales | Patron | TEC-LAB-PS-13 | Termohigrometro digital |  | Excursion -trac ™ | 6453 | 181810384 | 0°C-65°C / 0%HR -95 %HR / 500mbar-1030 mbar | 0,1°C/0,1%HR/1mbar |  |  | 0,3°C/1,5%HR/3mbar | N.A. | N.A | N.A. | 30 % HR, 50 % HR 80 % HR./ 20 °C, 30 °C Y 40 °C 730 mbar, 900 mbar y 1020 mbar | N.A. | 24 | 24 | 4 | Externa | Fuera de servicio | 6453-10025802 | control Company | ? |  | 2019-06-11 | 2021-06-11 |  | -1756 | Fuera de servicio |  |  | #REF! | #REF! | 2019-06-11 | 2019-06-11 | 4 | 2019-06-11 | 2019-10-11 | 2020-02-11 | 2020-06-11 | N/A | 4 | 2019-06-11 | 2019-10-11 | 2020-02-11 | 2020-06-11 | N/A
23 | 6453-10025801 | No Acreditado | C Ambientales | Patron | TEC-LAB-PS-14 | Termohigrometro digital | Laboratorios de calibración. | Excursión -trac ™ | 6453 | 181810383 | 0°C-65°C / 0%HR -95 %HR / 500mbar-1030 mbar | 0,1°C/0,1%HR/1mbar |  |  | 0,3°C/1,5%HR/3mbar | N.A. | N.A | N.A. | 30 % HR, 50 % HR 80 % HR./ 20 °C, 30 °C Y 40 °C 730 mbar, 900 mbar y 1020 mbar | N.A. | 24 | 24 | 4 | Externa | Fuera de servicio | 6453-10025801 | control Company | ? |  | 2019-08-03 | 2021-08-03 |  | -1704 | Fuera de servicio |  |  | #REF! | #REF! | 2019-08-03 | 2019-08-03 | 4 | 2019-08-03 | 2019-12-03 | 2020-04-03 | 2020-08-03 | N/A | 4 | 2019-08-03 | 2019-12-03 | 2020-04-03 | 2020-08-03 | N/A
TEC-LAB-PTHRI-01 | TLM-P-7157/TLM-TH-2991 | Acreditado | C Ambientales | Auxiliar | TEC-LAB-PTHRI-01 | Termo higro barometro digital | Laboratorios de calibración. | Excursión -trac ™ | 6530.68000-49 | 210403441 | 0°C-65°C / 0%HR -95 %HR / 500mbar-1030 mbar | 0,1°C/0,1%HR/1mbar | 0,5°C/5%HR/4mbar | 0,4°C/5%HR/4mbar | 0,3°C/5%HR/4mbar | N.A. | N.A | N.A. | 30 % HR, 50 % HR 80 % HR./ 20 °C, 30 °C Y 40 °C 730 mbar, 900 mbar y 1020 mbar | N.A. | 24 | 24 | 4 | Externa | En Servicio | TLM-P-7157/TLM-TH-2991 | TESLA |  | 2025-06-01 | 2025-06-25 | 2027-06-25 | Se solicito cotizacion a proveedor Tesla 2025-04-08/ se envia solicitud de compra 2025-04-30, esta en calibracion | 418 | 418 DIAS RESTANTES | Aprobado para envio a tesla, enviar despues de ensayo de aptitud |  | #REF! | #REF! | 2025-06-25 | 2025-02-15 | 4 | 2025-06-25 | 2025-10-25 | 2026-02-25 | 2026-06-25 | N/A | 4 | 2025-02-15 | 2025-06-15 | 2025-10-15 | 2026-02-15 | N/A
TEC-LAB-PTHRI-02 | TLM-P-7234/TLM-TH-2992 | Acreditado | C Ambientales | Auxiliar | TEC-LAB-PTHRI-02 | Termo higro barometro digital | Laboratorios de calibración. | Excursión -trac ™ | 6530.68000-49 | 210403444 | 0°C-65°C / 0%HR -95 %HR / 500mbar-1030 mbar | 0,1°C/0,1%HR/1mbar | 0,5°C/5%HR/4mbar | 0,4°C/5%HR/4mbar | 0,3°C/5%HR/4mbar | N.A. | N.A | N.A. | 30 % HR, 50 % HR 80 % HR./ 20 °C, 30 °C Y 40 °C 730 mbar, 900 mbar y 1020 mbar | N.A. | 24 | 24 | 4 | Externa | En Servicio | TLM-P-7234/TLM-TH-2992 | TESLA |  | 2023-05-25 | 2025-06-25 | 2027-06-25 | Se solicito cotizacion a proveedor Tesla 2025-04-08/ se envia solicitud de compra 2025-04-30 | 418 | 418 DIAS RESTANTES | Aprobado para envio a tesla, enviar despues de ensayo de aptitud |  | #REF! | #REF! | 2025-06-25 | 2025-02-15 | 4 | 2025-06-25 | 2025-10-25 | 2026-02-25 | 2026-06-25 | N/A | 4 | 2025-02-15 | 2025-06-15 | 2025-10-15 | 2026-02-15 | N/A
TEC-LAB-PTHRI-03 | TLM-P-4418/TLM-TH-1858 | Acreditado | C Ambientales | Patron | TEC-LAB-PTHRI-03 | Termo higro barometro digital | Laboratorios de calibración. | Excursión -trac ™ | 6453 | 191937084 | 0°C-65°C / 0%HR -95 %HR / 500mbar-1030 mbar | 0,1°C/0,1%HR/1mbar | 0,5°C/5%HR/4mbar | 0,4°C/5%HR/4mbar | 0,3°C/5%HR/4mbar | N.A. | N.A | N.A. | 30 % HR, 50 % HR 80 % HR./ 20 °C, 30 °C Y 40 °C 730 mbar, 900 mbar y 1020 mbar | N.A. | 24 | 24 | 4 | Externa | En Servicio | TLM-P-4418/TLM-TH-1858 | TESLA | 2024-02-05 |  | 2024-02-14 | 2026-02-14 | 2024-02-14_2024-02-21 | -73 | OJO EQUIPO VENCIDO | Eq Nuevo Pte Asignacion |  | #REF! | #REF! | 2024-02-14 | 2025-02-15 | 4 | 2024-02-14 | 2024-06-14 | 2024-10-14 | 2025-02-14 | N/A | 4 | 2025-02-15 | 2025-06-15 | 2025-10-15 | 2026-02-15 | N/A
TEC-LAB-PS-16 | 6453-10101595 | No Acreditado | C Ambientales | Auxiliar | TEC-LAB-PS-16 | Termohigrometro digital | Laboratorios de calibración. | Excursión -trac ™ | 6453 | 191884817 | 0°C-65°C / 0%HR -95 %HR / 500mbar-1030 mbar | 0,1°C/0,1%HR/1mbar |  |  | 0,3°C/1,5%HR/3mbar | N.A. | N.A | N.A. | 30 % HR, 50 % HR 80 % HR./ 20 °C, 30 °C Y 40 °C 730 mbar, 900 mbar y 1020 mbar | N.A. | 24 | 24 | 4 | Externa | Fuera de servicio | 6453-10101595 | control Company | ? |  | 2019-06-11 | 2021-06-11 |  | -1756 | Fuera de servicio |  |  | #REF! | #REF! | 2019-06-11 | 2025-02-15 | 4 | 2019-06-11 | 2019-10-11 | 2020-02-11 | 2020-06-11 | N/A | 4 | 2025-02-15 | 2025-06-15 | 2025-10-15 | 2026-02-15 | N/A
TEC-LAB-TEM-24 | TTE250-22 | No Acreditado | C Ambientales | Auxiliar | TEC-LAB-TEM-24 | Termometro ambiental | Laboratorios de calibración. | Brixco | l106 | N.I. | -50 °C HASTA 110 °C | 0,1 °C | 1 °C | 1 °C | 0,3°C | N.A. | N.A | N.A. | 0 °C a 50 °C | N.A. | 24 | 24 | 4 | Externa | Fuera de servicio | TTE250-22 | Tecservice S.A.S | 2022-08-04 | 2022-08-23 | 2022-08-05 | 2024-08-05 |  | -622 | Fuera de servicio |  |  | #REF! | #REF! | 2022-08-05 | 2025-04-15 | 4 | 2022-08-05 | 2022-12-05 | 2023-04-05 | 2023-08-05 | N/A | 4 | 2025-04-15 | 2025-08-15 | 2025-12-15 | 2026-04-15 | N/A
TEC-LAB-TEM-25 | TTE277-22 | No Acreditado | C Ambientales | Auxiliar | TEC-LAB-TEM-25 | Termometro ambiental | Laboratorios de calibración. | Brixco | l106 | N.I. | -50 °C HASTA 110 °C | 0,1 °C | 1 °C | 1 °C | 0,3°C | N.A. | N.A | N.A. | 0 °C a 50 °C | N.A. | 24 | 24 | 4 | Externa | Fuera de servicio | TTE277-22 | Tecservice S.A.S | 2022-08-04 | 2022-08-23 | 2022-08-05 | 2024-08-05 |  | -622 | Fuera de servicio |  |  | #REF! | #REF! | 2022-08-05 | 2025-04-15 | 4 | 2022-08-05 | 2022-12-05 | 2023-04-05 | 2023-08-05 | N/A | 4 | 2025-04-15 | 2025-08-15 | 2025-12-15 | 2026-04-15 | N/A
TEC-LAB-TEM-26 | 0 | No Acreditado | C Ambientales | Auxiliar | TEC-LAB-TEM-26 | Termometro ambiental | Laboratorios de calibración. | Brixco | l106 | N.I. | -50 °C HASTA 110 °C | 0,1 °C | 1 °C | 1 °C | 0,3°C | N.A. | N.A | N.A. | 0 °C a 50 °C | N.A. | 24 | 24 | 4 | Externa | Fuera de servicio |  |  | ? |  |  | 1901-12-31 |  | -44756 | Fuera de servicio |  |  | #REF! | #REF! | 0 | 0 | 4 | 0 | 1900-04-30 | 1900-08-30 | 1900-12-30 | N/A | 4 | 0 | 1900-04-30 | 1900-08-30 | 1900-12-30 | N/A
TEC-LAB-TEM-27 | TLM-T-2744 | No Acreditado | C Ambientales | Auxiliar | TEC-LAB-TEM-27 | Termometro ambiental | Laboratorios de calibración. | Brixco | l106 | 3547 | -50 °C HASTA 110 °C | 0,1 °C | 1 °C | 1 °C | 0,3°C | N.A. | N.A | N.A. | 15 °C, 30 °C Y 45 °C | N.A. | 24 | 24 | 4 | Externa | En Servicio | TLM-T-2744 | TESLA | ? |  | 2024-09-02 | 2026-09-02 |  | 125 | 125 DIAS RESTANTES | Se envia a calibracion a Lab Tesla |  | #REF! | #REF! | 2024-09-02 | 2025-01-15 | 4 | 2024-09-02 | 2025-01-02 | 2025-05-02 | 2025-09-02 | N/A | 4 | 2025-01-15 | 2025-05-15 | 2025-09-15 | 2026-01-15 | N/A
TEC-LAB-TEM-28 | TLM-T-2745 | No Acreditado | C Ambientales | Auxiliar | TEC-LAB-TEM-28 | Termometro ambiental | Laboratorios de calibración. | Brixco | l106 | 3548 | -50 °C HASTA 110 °C | 0,1 °C | 1 °C | 1 °C | 0,3°C | N.A. | N.A | N.A. | 15 °C, 30 °C Y 45 °C | N.A. | 24 | 24 | 4 | Externa | En Servicio | TLM-T-2745 | TESLA | ? |  | 2024-09-02 | 2026-09-02 |  | 125 | 125 DIAS RESTANTES | Se envia a calibracion a Lab Tesla |  | #REF! | #REF! | 2024-09-02 | 2025-01-15 | 4 | 2024-09-02 | 2025-01-02 | 2025-05-02 | 2025-09-02 | N/A | 4 | 2025-01-15 | 2025-05-15 | 2025-09-15 | 2026-01-15 | N/A
TEC-LAB-TEM-29 | TLM-T-2746 | No Acreditado | C Ambientales | Auxiliar | TEC-LAB-TEM-29 | Termometro ambiental | Laboratorios de calibración. | Brixco | l106 | 3549 | -50 °C HASTA 110 °C | 0,1 °C | 1 °C | 1 °C | 0,3°C | N.A. | N.A | N.A. | 15 °C, 30 °C Y 45 °C | N.A. | 24 | 24 | 4 | Externa | En Servicio | TLM-T-2746 | TESLA | ? |  | 2024-09-02 | 2026-09-02 |  | 125 | 125 DIAS RESTANTES | Se envia a calibracion a Lab Tesla |  | #REF! | #REF! | 2024-09-02 | 2025-01-15 | 4 | 2024-09-02 | 2025-01-02 | 2025-05-02 | 2025-09-02 | N/A | 4 | 2025-01-15 | 2025-05-15 | 2025-09-15 | 2026-01-15 | N/A
TEC-LAB-MP-16-1_0,001 g_No indica | 42584 C-1 | No Acreditado | Masa | Auxiliar | TEC-LAB-MP-16-1 | Pesa | Laboratorio de volumen | Fuyue | Lamina | No indica | 0,001 g | N.A. | Según NTC 1848 | N.A | N.A. | N.A. | 1 | N.A. | N.A. | OIML E2 | 36 | 36 | 4 | Externa | Fuera de servicio | 42584 C-1 | Detecto de colombia LTDA | ? | 2021-08-05 | 2019-08-30 | 2022-08-30 |  | -1317 | Fuera de servicio |  |  | #REF! | #REF! | 2019-08-30 | 2019-08-30 | 4 | 2019-08-30 | 2019-12-30 | 2020-04-30 | 2020-08-30 | N/A | 4 | 2019-08-30 | 2019-12-30 | 2020-04-30 | 2020-08-30 | N/A
TEC-LAB-MP-16-2_0,002 g_No indica | 44375 C | No Acreditado | Masa | Auxiliar | TEC-LAB-MP-16-2 | Pesa | Laboratorio de volumen | Fuyue | Lamina | No indica | 0,002 g | N.A. | Según NTC 1848 | N.A | N.A. | N.A. | 1 | N.A. | N.A. | OIML E2 | 36 | 36 | 4 | Externa | Fuera de servicio | 44375 C | Detecto de colombia LTDA | ? | 2021-08-05 | 2020-03-05 | 2023-03-05 |  | -1132 | Fuera de servicio |  |  | #REF! | #REF! | 2020-03-05 | 2020-03-05 | 4 | 2020-03-05 | 2020-07-05 | 2020-11-05 | 2021-03-05 | N/A | 4 | 2020-03-05 | 2020-07-05 | 2020-11-05 | 2021-03-05 | N/A
TEC-LAB-MP-16-3_0,005 g_No indica | 42584 C-1 | No Acreditado | Masa | Auxiliar | TEC-LAB-MP-16-3 | Pesa | Laboratorio de volumen | Fuyue | Lamina | No indica | 0,005 g | N.A. | Según NTC 1848 | N.A | N.A. | N.A. | 1 | N.A. | N.A. | OIML E2 | 36 | 36 | 4 | Externa | Fuera de servicio | 42584 C-1 | Detecto de colombia LTDA | ? | 2021-08-05 | 2019-08-30 | 2022-08-30 |  | -1317 | Fuera de servicio |  |  | #REF! | #REF! | 2019-08-30 | 2019-08-30 | 4 | 2019-08-30 | 2019-12-30 | 2020-04-30 | 2020-08-30 | N/A | 4 | 2019-08-30 | 2019-12-30 | 2020-04-30 | 2020-08-30 | N/A
TEC-LAB-MP-16-4_0,01 g_No indica | 42584 C-1 | No Acreditado | Masa | Auxiliar | TEC-LAB-MP-16-4 | Pesa | Laboratorio de volumen | Fuyue | Lamina | No indica | 0,01 g | N.A. | Según NTC 1848 | N.A | N.A. | N.A. | 1 | N.A. | N.A. | OIML E2 | 36 | 36 | 4 | Externa | Fuera de servicio | 42584 C-1 | Detecto de colombia LTDA | ? | 2021-08-05 | 2019-08-30 | 2022-08-30 |  | -1317 | Fuera de servicio |  |  | #REF! | #REF! | 2019-08-30 | 2019-08-30 | 4 | 2019-08-30 | 2019-12-30 | 2020-04-30 | 2020-08-30 | N/A | 4 | 2019-08-30 | 2019-12-30 | 2020-04-30 | 2020-08-30 | N/A
TEC-LAB-MP-16-5_0,02 g_No indica | 42584 C-1 | No Acreditado | Masa | Auxiliar | TEC-LAB-MP-16-5 | Pesa | Laboratorio de volumen | Fuyue | Lamina | No indica | 0,02 g | N.A. | Según NTC 1848 | N.A | N.A. | N.A. | 1 | N.A. | N.A. | OIML E2 | 36 | 36 | 4 | Externa | Fuera de servicio | 42584 C-1 | Detecto de colombia LTDA | ? | 2021-08-05 | 2019-08-30 | 2022-08-30 |  | -1317 | Fuera de servicio |  |  | #REF! | #REF! | 2019-08-30 | 2019-08-30 | 4 | 2019-08-30 | 2019-12-30 | 2020-04-30 | 2020-08-30 | N/A | 4 | 2019-08-30 | 2019-12-30 | 2020-04-30 | 2020-08-30 | N/A
TEC-LAB-MP-16-6_0,05 g _No indica | 42584 C-1 | No Acreditado | Masa | Auxiliar | TEC-LAB-MP-16-6 | Pesa | Laboratorio de volumen | Fuyue | Lamina | No indica | 0,05 g | N.A. | Según NTC 1848 | N.A | N.A. | N.A. | 1 | N.A. | N.A. | OIML E2 | 36 | 36 | 4 | Externa | Fuera de servicio | 42584 C-1 | Detecto de colombia LTDA | ? | 2021-08-05 | 2019-08-30 | 2022-08-30 |  | -1317 | Fuera de servicio |  |  | #REF! | #REF! | 2019-08-30 | 2019-08-30 | 4 | 2019-08-30 | 2019-12-30 | 2020-04-30 | 2020-08-30 | N/A | 4 | 2019-08-30 | 2019-12-30 | 2020-04-30 | 2020-08-30 | N/A
TEC-LAB-MP-16-7_0,1 g_No indica | 42584 C-1 | No Acreditado | Masa | Auxiliar | TEC-LAB-MP-16-7 | Pesa | Laboratorio de volumen | Fuyue | Lamina | No indica | 0,1 g | N.A. | Según NTC 1848 | N.A | N.A. | N.A. | 1 | N.A. | N.A. | OIML E2 | 36 | 36 | 4 | Externa | Fuera de servicio | 42584 C-1 | Detecto de colombia LTDA | ? | 2021-08-05 | 2019-08-30 | 2022-08-30 |  | -1317 | Fuera de servicio |  |  | #REF! | #REF! | 2019-08-30 | 2019-08-30 | 4 | 2019-08-30 | 2019-12-30 | 2020-04-30 | 2020-08-30 | N/A | 4 | 2019-08-30 | 2019-12-30 | 2020-04-30 | 2020-08-30 | N/A
TEC-LAB-MP-16-8_0,2 g_No indica | 42584 C-1 | No Acreditado | Masa | Auxiliar | TEC-LAB-MP-16-8 | Pesa | Laboratorio de volumen | Fuyue | Lamina | No indica | 0,2 g | N.A. | Según NTC 1848 | N.A | N.A. | N.A. | 1 | N.A. | N.A. | OIML E2 | 36 | 36 | 4 | Externa | Fuera de servicio | 42584 C-1 | Detecto de colombia LTDA | ? | 2021-08-05 | 2019-08-30 | 2022-08-30 |  | -1317 | Fuera de servicio |  |  | #REF! | #REF! | 2019-08-30 | 2019-08-30 | 4 | 2019-08-30 | 2019-12-30 | 2020-04-30 | 2020-08-30 | N/A | 4 | 2019-08-30 | 2019-12-30 | 2020-04-30 | 2020-08-30 | N/A
TEC-LAB-MP-16-9_0,5 g_No indica | 42584 C-1 | No Acreditado | Masa | Auxiliar | TEC-LAB-MP-16-9 | Pesa | Laboratorio de volumen | Fuyue | Lamina | No indica | 0,5 g | N.A. | Según NTC 1848 | N.A | N.A. | N.A. | 1 | N.A. | N.A. | OIML E2 | 36 | 36 | 4 | Externa | Fuera de servicio | 42584 C-1 | Detecto de colombia LTDA | ? | 2021-08-05 | 2019-08-30 | 2022-08-30 |  | -1317 | Fuera de servicio |  |  | #REF! | #REF! | 2019-08-30 | 2019-08-30 | 4 | 2019-08-30 | 2019-12-30 | 2020-04-30 | 2020-08-30 | N/A | 4 | 2019-08-30 | 2019-12-30 | 2020-04-30 | 2020-08-30 | N/A
TEC-LAB-MP-16-10_1 g_No indica | 55251 C | No Acreditado | Masa | Auxiliar | TEC-LAB-MP-16-10 | Pesa | Laboratorio de volumen | Fuyue | Cilíndricas | No indica | 1 g | N.A. | Según NTC 1848 | N.A | N.A. | N.A. | 1 | N.A. | N.A. | OIML E2 | 36 | 36 | 4 | Externa | En Servicio | 55251 C | Detecto de colombia LTDA | 2023-03-29 | 2024-03-29 | 2023-04-24 | 2026-04-24 |  | -3 | OJO EQUIPO VENCIDO |  |  | #REF! | #REF! | 2023-04-24 | 2025-04-15 | 4 | 2023-04-24 | 2023-08-24 | 2023-12-24 | 2024-04-24 | N/A | 4 | 2025-04-15 | 2025-08-15 | 2025-12-15 | 2026-04-15 | N/A
TEC-LAB-MP-16-11_5 g_No indica | 55251 C | No Acreditado | Masa | Auxiliar | TEC-LAB-MP-16-11 | Pesa | Laboratorio de volumen | Fuyue | Cilíndricas | No indica | 5 g | N.A. | Según NTC 1848 | N.A | N.A. | N.A. | 1 | N.A. | N.A. | OIML E2 | 36 | 36 | 4 | Externa | En Servicio | 55251 C | Detecto de colombia LTDA | 2023-03-29 | 2024-03-29 | 2023-04-24 | 2026-04-24 |  | -3 | OJO EQUIPO VENCIDO |  |  | #REF! | #REF! | 2023-04-24 | 2025-04-15 | 4 | 2023-04-24 | 2023-08-24 | 2023-12-24 | 2024-04-24 | N/A | 4 | 2025-04-15 | 2025-08-15 | 2025-12-15 | 2026-04-15 | N/A
TEC-LAB-MP-16-12_10 g_No indica | 55251 C | No Acreditado | Masa | Auxiliar | TEC-LAB-MP-16-12 | Pesa | Laboratorio de volumen | Fuyue | Cilíndricas | No indica | 10 g | N.A. | Según NTC 1848 | N.A | N.A. | N.A. | 1 | N.A. | N.A. | OIML E2 | 36 | 36 | 4 | Externa | En Servicio | 55251 C | Detecto de colombia LTDA | 2023-03-29 | 2024-03-29 | 2023-04-24 | 2026-04-24 |  | -3 | OJO EQUIPO VENCIDO |  |  | #REF! | #REF! | 2023-04-24 | 2025-04-15 | 4 | 2023-04-24 | 2023-08-24 | 2023-12-24 | 2024-04-24 | N/A | 4 | 2025-04-15 | 2025-08-15 | 2025-12-15 | 2026-04-15 | N/A
TEC-LAB-MP-16-13_20 g_No indica | 55251 C | No Acreditado | Masa | Auxiliar | TEC-LAB-MP-16-13 | Pesa | Laboratorio de volumen | Fuyue | Cilíndricas | No indica | 20 g | N.A. | Según NTC 1848 | N.A | N.A. | N.A. | 1 | N.A. | N.A. | OIML E2 | 36 | 36 | 4 | Externa | En Servicio | 55251 C | Detecto de colombia LTDA | 2023-03-29 | 2024-03-29 | 2023-04-24 | 2026-04-24 |  | -3 | OJO EQUIPO VENCIDO |  |  | #REF! | #REF! | 2023-04-24 | 2025-04-15 | 4 | 2023-04-24 | 2023-08-24 | 2023-12-24 | 2024-04-24 | N/A | 4 | 2025-04-15 | 2025-08-15 | 2025-12-15 | 2026-04-15 | N/A
TEC-LAB-MP-16-14_100 g_No indica | 55251 C | No Acreditado | Masa | Auxiliar | TEC-LAB-MP-16-14 | Pesa | Laboratorio de volumen | Fuyue | Cilíndricas | No indica | 100 g | N.A. | Según NTC 1848 | N.A | N.A. | N.A. | 1 | N.A. | N.A. | OIML E2 | 36 | 36 | 4 | Externa | En Servicio | 55251 C | Detecto de colombia LTDA | 2023-03-29 | 2024-03-29 | 2023-04-24 | 2026-04-24 |  | -3 | OJO EQUIPO VENCIDO |  |  | #REF! | #REF! | 2023-04-24 | 2025-04-15 | 4 | 2023-04-24 | 2023-08-24 | 2023-12-24 | 2024-04-24 | N/A | 4 | 2025-04-15 | 2025-08-15 | 2025-12-15 | 2026-04-15 | N/A
TEC-LAB-MP-16-15_200 g_18ZT05 | 55251 C | No Acreditado | Masa | Auxiliar | TEC-LAB-MP-16-15 | Pesa | Laboratorio de volumen | Fuyue | Cilíndricas | 18ZT05 | 200 g | N.A. | Según NTC 1848 | N.A | N.A. | N.A. | 1 | N.A. | N.A. | OIML E2 | 36 | 36 | 4 | Externa | En Servicio | 55251 C | Detecto de colombia LTDA | 2023-03-29 | 2024-03-29 | 2023-04-24 | 2026-04-24 |  | -3 | OJO EQUIPO VENCIDO |  |  | #REF! | #REF! | 2023-04-24 | 2025-04-15 | 4 | 2023-04-24 | 2023-08-24 | 2023-12-24 | 2024-04-24 | N/A | 4 | 2025-04-15 | 2025-08-15 | 2025-12-15 | 2026-04-15 | N/A
TEC-LAB-MP-16-16_50 g_No indica | 55251 C | No Acreditado | Masa | Auxiliar | TEC-LAB-MP-16-16 | Pesa | Laboratorio de volumen | Fuyue | Cilíndricas | No indica | 50 g | N.A. | Según NTC 1848 | N.A | N.A. | N.A. | 1 | N.A. | N.A. | OIML E2 | 36 | 36 | 4 | Externa | En Servicio | 55251 C | Detecto de colombia LTDA | 2023-03-29 | 2024-03-29 | 2023-04-24 | 2026-04-24 |  | -3 | OJO EQUIPO VENCIDO |  |  | #REF! | #REF! | 2023-04-24 | 2025-04-15 | 4 | 2023-04-24 | 2023-08-24 | 2023-12-24 | 2024-04-24 | N/A | 4 | 2025-04-15 | 2025-08-15 | 2025-12-15 | 2026-04-15 | N/A
TEC-LAB-MP-17_500 g_No indica | ALM-135-23 | No Acreditado | Masa | Auxiliar | TEC-LAB-MP-17 | Pesa | Laboratorio de volumen | TRUMAX | Cilíndricas | No indica | 500 g | N.A. | Según NTC 1848 | N.A | N.A. | N.A. | 1 | N.A. | N.A. | OIML F1 | 36 | 36 | 4 | Externa | En Servicio | ALM-135-23 | ALPHA | 2023-04-25 | 2024-04-25 | 2023-05-10 | 2026-05-10 |  | 13 | 13 DIAS RESTANTES |  |  | #REF! | #REF! | 2023-05-10 | 2025-01-15 | 4 | 2023-05-10 | 2023-09-10 | 2024-01-10 | 2024-05-10 | N/A | 4 | 2025-01-15 | 2025-05-15 | 2025-09-15 | 2026-01-15 | N/A
TEC-LAB-MP-18_2000 g_AQ180231 | ALM-136-23 | No Acreditado | Masa | Auxiliar | TEC-LAB-MP-18 | Pesa | Laboratorio de volumen | TRUMAX | Cilíndricas | AQ180231 | 2000 g | N.A. | Según NTC 1848 | N.A | N.A. | N.A. | 1 | N.A. | N.A. | OIML F1 | 36 | 36 | 4 | Externa | En Servicio | ALM-136-23 | ALPHA | 2023-04-25 | 2024-04-25 | 2023-05-10 | 2026-05-10 |  | 13 | 13 DIAS RESTANTES |  |  | #REF! | #REF! | 2023-05-10 | 2025-01-15 | 4 | 2023-05-10 | 2023-09-10 | 2024-01-10 | 2024-05-10 | N/A | 4 | 2025-01-15 | 2025-05-15 | 2025-09-15 | 2026-01-15 | N/A
TEC-LAB-MP-09_10 kg_AQ210194 | CAP-1469-24 | Acreditado | Masa | Patron | TEC-LAB-MP-09 | Pesa | Laboratorio de calibracion patrones | TRUMAX | Cilíndricas | AQ210194 | 10 kg | N.A. | Según NTC 1848 | N.A | N.A. | N.A. | 1 | N.A. | Externa | OIML F1 | 19 | 19 | 4 | Externa | En Servicio | CAP-1469-24 | WR S.A.S | 2023-07-28 | 2025-01-18 | 2024-12-14 | 2026-07-14 | Se rev F quedo en 19 meses | 77 | 77 DIAS RESTANTES | Se solicito cotizacion a WR y colmetro |  | #REF! | #REF! | 2024-12-14 | 2025-04-15 | 4 | 2024-12-14 | 2025-04-14 | 2025-08-14 | 2025-12-14 | N/A | 4 | 2025-04-15 | 2025-08-15 | 2025-12-15 | 2026-04-15 | N/A
TEC-LAB-LI-01 | L32338 | Acreditado | Volumen | Auxiliar | TEC-LAB-LI-01 | Pie de rey | Laboratorio de volumen | Mitutoyo | 500-172-30B | 17933767 | 0 a 200 mm | 0,01 mm | Según NTC 4303 | 0,03 mm | 0,01 mm | N.A. | 1 | N.A. | Externa | - | 19 | 12 | 6 | Externa | En Servicio | L32338 | SUMINCOL | 2024-02-21 | 2025-02-21 | 2025-07-23 | 2027-02-23 | Se solicto compra y cotizaciona a sumincol 2025-04-07/ se envio solictud de compra 7 de abril, esta emn calibracion | 296 | 296 DIAS RESTANTES |  |  | #REF! | #REF! | 2025-07-23 | 2025-07-23 | 6 | 2025-07-23 | 2026-01-23 | 2026-07-23 | 2027-01-23 | 2027-07-23 | 6 | 2025-07-23 | 2026-01-23 | 2026-07-23 | 2027-01-23 | 2027-07-23
TEC-LAB-L-01 | LML-0243-25 | No Acreditado | Longitud | Auxiliar | TEC-LAB-L-01 | Set de bloques patron de longitud | Laboratorios de calibración. | Mitutoyo | 516-947-22/ BM1-87-3F/PA | 0300805 | 0,5mm a 100 mm | N.A. | Según NTC-ISO 3650 | 0,03 mm | 0,01 mm | N.A. | 1 | N.A. | Externa | N.A | 24 | 12 | 4 | Externa | En Servicio | LML-0243-25 | Equipos y Controles Industriales S.A. | 2022-10-22 | 2022-11-03 | 2025-02-12 | 2027-02-12 | Envidas a Calibracion 2025-01-16; Recibidada en 2025-02-19 | 285 | 285 DIAS RESTANTES | 2024-11-24 Se solicita cotizacion a sumicol | Enviado a SUMINCOL | #REF! | #REF! | 2025-02-12 | 2025-02-12 | 4 | 2025-02-12 | 2025-06-12 | 2025-10-12 | 2026-02-12 | N/A | 4 | 2025-02-12 | 2025-06-12 | 2025-10-12 | 2026-02-12 | N/A
TEC-LAB-TEM-30 | TLM-T-2003 | Acreditado | Temperatura | Auxiliar | TEC-LAB-TEM-30 | Termómetro digital | Laboratorio de volumen | Traceable | 4244-90000-29 | 210960801 | -50 to 70°C | 0,01 °C | ± 1 °C | ±0,05 °C a ±2 °C del punto de prueba calibrado ± 0,3 de otra manera | TUR 3 |  | 1 |  | (0°C)-(20 o 25°C)-(30 o 37°C) | N.A | 12 | 12 | 4 | Externa | Fuera de Servicio Daño | TLM-T-2003 | TESLA | 2023-11-14 | 2024-11-14 | 2023-11-17 | 2024-11-17 | Equipo adquirido en noviembre de 2022 , llega con certificado de calibracion a dos años. Se coloca en servicio en noviembre de 2022 y su proxima calibracion sera en Nov de 2023. | -520 | OJO EQUIPO VENCIDO | Presento daño de sensor, el sensor nolo suministran por separado.en su ligar se usara el TEC-LAB-TEM-33 |  | #REF! | #REF! | 2023-11-17 | 2025-03-15 | 4 | 2023-11-17 | 2024-03-17 | 2024-07-17 | 2024-11-17 | N/A | 4 | 2025-03-15 | 2025-07-15 | 2025-11-15 | 2026-03-15 | N/A
TEC-LAB-TEM-31 | TLM-T-2960 | No Acreditado | Temperatura | Patron | TEC-LAB-TEM-31 | Termómetro digital | Laboratorio de Temperatura | DIGI-SENSE | 91428-08 | 4015481 | -30°C A 400°C | 0,01 °C / 0,1 °C | ± 1 °C | ±0,1 °C @ -330 °C hasta -100 °C ±0,03 °C @ -99,99 °C hasta 99,99 °C ±0.1 °C @ 100,0 °C hasta 999,9 °C | TUR 3 | N.A. | 1 | N.A. | (-30 °C)- (0 °C) -(100 °C)- (200 °C)-( 340 °C) | N.A | 18 | 18 | 4 | Externa | En Servicio | TLM-T-2960 | TESLA | 2023-02-13 | 2024-08-13 | 2024-11-22 | 2026-05-22 |  | 25 | 25 DIAS RESTANTES |  |  | #REF! | #REF! | 2024-11-22 | 2025-03-15 | 4 | 2024-11-22 | 2025-03-22 | 2025-07-22 | 2025-11-22 | N/A | 4 | 2025-03-15 | 2025-07-15 | 2025-11-15 | 2026-03-15 | N/A
TEC-LAB-TEM-32 | 0 | No Acreditado | C Ambientales | Auxiliar | TEC-LAB-TEM-32 | Bloque Seco | Laboratorio de temperatura | AMETEK JOFRA | ETC-125 A | 517293-00029 | -10 °C a 125 °C | 0,1 °C |  |  | 0,2 °C | 0,05 °C / 0,1 °C | N.A | 0,5 °C | -10°C, 0 °C, 25°C, 50 °C,75 °C, 120 °C. | N.A. | 24 | 24 | 4 | Externa | Fuera de servicio |  |  | ? |  |  | 1901-12-31 |  | -44756 | Fuera de servicio |  |  | #REF! | #REF! | 0 | 0 | 4 | 0 | 1900-04-30 | 1900-08-30 | 1900-12-30 | N/A | 4 | 0 | 1900-04-30 | 1900-08-30 | 1900-12-30 | N/A
TEC-LAB-PS-02 | TSGG001-R5716516 | No Acreditado | Presion | Patron | TEC-LAB-PS-02 | Micromanómetro digital | Laboratorio de presión | Fluke | 922 | 15690446 | ±4000 Pa / 1 Pa / ±1 % + 1 Pa_ ±16 pulgH2O / 0.001 pulgH2O / ±1 % + 0.01 pulgH2O_±400 pulgH2O / 0.1 pulgH2O / ±1 % + 0.1 pulgH2O_± 40 mbares / 0.01 mbares / ±1 % + 0.01 mbares_±0.6 psi / 0.0001 psi / ±1 % + 0.0001 psi | ±4000 Pa / 1 Pa / ±1 % + 1 Pa_ ±16 pulgH2O / 0.001 pulgH2O / ±1 % + 0.01 pulgH2O_±400 pulgH2O / 0.1 pulgH2O / ±1 % + 0.1 pulgH2O_± 40 mbares / 0.01 mbares / ±1 % + 0.01 mbares_±0.6 psi / 0.0001 psi / ±1 % + 0.0001 psi | ±4000 Pa / 1 Pa / ±1 % + 1 Pa_ ±16 pulgH2O / 0.001 pulgH2O / ±1 % + 0.01 pulgH2O_±400 pulgH2O / 0.1 pulgH2O / ±1 % + 0.1 pulgH2O_± 40 mbares / 0.01 mbares / ±1 % + 0.01 mbares_±0.6 psi / 0.0001 psi / ±1 % + 0.0001 psi | ±4000 Pa / 1 Pa / ±1 % + 1 Pa_ ±16 pulgH2O / 0.001 pulgH2O / ±1 % + 0.01 pulgH2O_±400 pulgH2O / 0.1 pulgH2O / ±1 % + 0.1 pulgH2O_± 40 mbares / 0.01 mbares / ±1 % + 0.01 mbares_±0.6 psi / 0.0001 psi / ±1 % + 0.0001 psi | 6 Pa |  | N.A |  | 0 a 4000 Pa | ± 1% + 1 LSD | 24 | 24 | 4 | Externa | Fuera de servicio | TSGG001-R5716516 | AVIANCA | ? |  | 2018-01-02 | 2020-01-02 |  | -2275 | Fuera de servicio |  |  | #REF! | #REF! | 2018-01-02 | 2018-01-02 | 4 | 2018-01-02 | 2018-05-02 | 2018-09-02 | 2019-01-02 | N/A | 4 | 2018-01-02 | 2018-05-02 | 2018-09-02 | 2019-01-02 | N/A
TEC-LAB-V-01 | 8809 CV | Item de Prueba | Volumen | Item de Ensayo | TEC-LAB-V-01 | Picnometro | Laboratorio de volumen | IsoLab | Cat S.023.02.050 | 330 | 50 mL (50,650) | N.A. | N.I. | N.I. |  | Material Boro3,3 | N.A |  | 50 mL | A | 36 | 12 | 12 | Externa | Ítem Retenido | 8809 CV | Detecto | 2023-04-28 | 2024-04-28 | 2023-05-10 | 2026-05-10 | Equipo aquirido para pruebas de desempeño interno | 13 | 13 DIAS RESTANTES | La fecha de calibracion es solo de referencia, el item es utilizado para pruebas internas de desempeño y sera calibrado de acuerdo a requerimiento de cada prueba en particular. |  | #REF! | #REF! | 2023-05-10 | 2025-05-15 | 12 | 2023-05-10 | 2024-05-10 | 2025-05-10 | 2026-05-10 | 2027-05-10 | 12 | 2025-05-15 | 2026-05-15 | 2027-05-15 | 2028-05-15 | 2029-05-15
TEC-LAB-V-02 | 8810 CV | Item de Prueba | Volumen | Item de Ensayo | TEC-LAB-V-02 | Balon aforado | Laboratorio de volumen | Duran | Cat 246782451 | Lote 22.01 | 100 mL (100,010) | N.A. | ± 0,1 mL (DIN EN ISO 1042) | ± 0,1 mL (DIN EN ISO 1042) | 0,014 mL | Material Boro3,3 | N.A |  | 100 mL | A | 36 | 12 | 12 | Externa | Ítem Retenido | 8810 CV | Detecto | 2023-04-28 | 2024-04-28 | 2023-05-10 | 2026-05-10 | Equipo aquirido para pruebas de desempeño interno | 13 | 13 DIAS RESTANTES | La fecha de calibracion es solo de referencia, el item es utilizado para pruebas internas de desempeño y sera calibrado de acuerdo a requerimiento de cada prueba en particular. |  | #REF! | #REF! | 2023-05-10 | 2025-05-15 | 12 | 2023-05-10 | 2024-05-10 | 2025-05-10 | 2026-05-10 | 2027-05-10 | 12 | 2025-05-15 | 2026-05-15 | 2027-05-15 | 2028-05-15 | 2029-05-15
TEC-LAB-MP-21a_1g a 2000g_No indica | ALM-283-24 | Acreditado | Masa | Patron | TEC-LAB-MP-21a | Juego de Pesas | Laboratorio de calibracion - Patrones | Fuyue | Cilíndrica | No indica | 1g a 2000g | N.A | Según NTC 1848 | Clase F1 | 0,03 mg |  | 15 |  | N.A | OIML F1 | 12 | 12 | 4 | Externa | En Servicio | ALM-283-24 | ALPHA |  | 2024-08-16 | 2024-09-14 | 2025-09-14 | Juego Nuevo Primera calibracion Sep 2024 | -223 | OJO EQUIPO VENCIDO | Se solicta cotizacion a Avanza 2024-07-15 | Servico aprobado con OC, enviar a calibracion un mes despues de vencimiento para ajustar vigencias y que no coincidedan con los demas Sets | #REF! | #REF! | 2024-09-14 | 2025-01-15 | 4 | 2024-09-14 | 2025-01-14 | 2025-05-14 | 2025-09-14 | N/A | 4 | 2025-01-15 | 2025-05-15 | 2025-09-15 | 2026-01-15 | N/A
TEC-LAB-MP-21_1g_No indica | ALM-283-24 | Acreditado | Masa | Patron | TEC-LAB-MP-21 | Pesa | Laboratorio de calibracion - Patrones | Fuyue | Cilíndrica | No indica | 1g | N.A | 0,1mg | Clase F1 | 0,03 mg |  | 1 |  | N.A | OIML F1 | 12 | 12 | 4 | Externa | En Servicio | ALM-283-24 | ALPHA |  | 2024-08-16 | 2024-09-14 | 2025-09-14 |  | -223 | OJO EQUIPO VENCIDO | Se solicta cotizacion a Avanza 2024-07-15 |  | #REF! | #REF! | 2024-09-14 | 2025-01-15 | 4 | 2024-09-14 | 2025-01-14 | 2025-05-14 | 2025-09-14 | N/A | 4 | 2025-01-15 | 2025-05-15 | 2025-09-15 | 2026-01-15 | N/A
TEC-LAB-MP-21_2g_No indica | ALM-283-24 | Acreditado | Masa | Patron | TEC-LAB-MP-21 | Pesa | Laboratorio de calibracion - Patrones | Fuyue | Cilíndrica | No indica | 2g | N.A | 0,12mg | Clase F1 | 0,04 mg |  | 1 |  | N.A | OIML F1 | 12 | 12 | 4 | Externa | En Servicio | ALM-283-24 | ALPHA |  | 2024-08-16 | 2024-09-14 | 2025-09-14 |  | -223 | OJO EQUIPO VENCIDO | Se solicta cotizacion a Avanza 2024-07-15 |  | #REF! | #REF! | 2024-09-14 | 2025-01-15 | 4 | 2024-09-14 | 2025-01-14 | 2025-05-14 | 2025-09-14 | N/A | 4 | 2025-01-15 | 2025-05-15 | 2025-09-15 | 2026-01-15 | N/A
TEC-LAB-MP-21_2g_PUNTO | ALM-283-24 | Acreditado | Masa | Patron | TEC-LAB-MP-21 | Pesa | Laboratorio de calibracion - Patrones | Fuyue | Cilíndrica | PUNTO | 2g | N.A | 0,12mg | Clase F1 | 0,04 mg |  | 1 |  | N.A | OIML F1 | 12 | 12 | 4 | Externa | En Servicio | ALM-283-24 | ALPHA |  | 2024-08-16 | 2024-09-14 | 2025-09-14 |  | -223 | OJO EQUIPO VENCIDO | Se solicta cotizacion a Avanza 2024-07-15 |  | #REF! | #REF! | 2024-09-14 | 2025-01-15 | 4 | 2024-09-14 | 2025-01-14 | 2025-05-14 | 2025-09-14 | N/A | 4 | 2025-01-15 | 2025-05-15 | 2025-09-15 | 2026-01-15 | N/A
TEC-LAB-MP-21_5g_No indica | ALM-283-24 | Acreditado | Masa | Patron | TEC-LAB-MP-21 | Pesa | Laboratorio de calibracion - Patrones | Fuyue | Cilíndrica | No indica | 5g | N.A | 0,16mg | Clase F1 | 0,05 mg |  | 1 |  | N.A | OIML F1 | 12 | 12 | 4 | Externa | En Servicio | ALM-283-24 | ALPHA |  | 2024-08-16 | 2024-09-14 | 2025-09-14 |  | -223 | OJO EQUIPO VENCIDO | Se solicta cotizacion a Avanza 2024-07-15 |  | #REF! | #REF! | 2024-09-14 | 2025-01-15 | 4 | 2024-09-14 | 2025-01-14 | 2025-05-14 | 2025-09-14 | N/A | 4 | 2025-01-15 | 2025-05-15 | 2025-09-15 | 2026-01-15 | N/A
TEC-LAB-MP-21_10g_No indica | ALM-283-24 | Acreditado | Masa | Patron | TEC-LAB-MP-21 | Pesa | Laboratorio de calibracion - Patrones | Fuyue | Cilíndrica | No indica | 10g | N.A | 0,2mg | Clase F1 | 0,06 mg |  | 1 |  | N.A | OIML F1 | 12 | 12 | 4 | Externa | En Servicio | ALM-283-24 | ALPHA |  | 2024-08-16 | 2024-09-14 | 2025-09-14 |  | -223 | OJO EQUIPO VENCIDO | Se solicta cotizacion a Avanza 2024-07-15 |  | #REF! | #REF! | 2024-09-14 | 2025-01-15 | 4 | 2024-09-14 | 2025-01-14 | 2025-05-14 | 2025-09-14 | N/A | 4 | 2025-01-15 | 2025-05-15 | 2025-09-15 | 2026-01-15 | N/A
TEC-LAB-MP-21_20g_No indica | ALM-283-24 | Acreditado | Masa | Patron | TEC-LAB-MP-21 | Pesa | Laboratorio de calibracion - Patrones | Fuyue | Cilíndrica | No indica | 20g | N.A | 0,25mg | Clase F1 | 0,08 mg |  | 1 |  | N.A | OIML F1 | 12 | 12 | 4 | Externa | En Servicio | ALM-283-24 | ALPHA |  | 2024-08-16 | 2024-09-14 | 2025-09-14 |  | -223 | OJO EQUIPO VENCIDO | Se solicta cotizacion a Avanza 2024-07-15 |  | #REF! | #REF! | 2024-09-14 | 2025-01-15 | 4 | 2024-09-14 | 2025-01-14 | 2025-05-14 | 2025-09-14 | N/A | 4 | 2025-01-15 | 2025-05-15 | 2025-09-15 | 2026-01-15 | N/A
TEC-LAB-MP-21_20g_PUNTO | ALM-283-24 | Acreditado | Masa | Patron | TEC-LAB-MP-21 | Pesa | Laboratorio de calibracion - Patrones | Fuyue | Cilíndrica | PUNTO | 20g | N.A | 0,25mg | Clase F1 | 0,08 mg |  | 1 |  | N.A | OIML F1 | 12 | 12 | 4 | Externa | En Servicio | ALM-283-24 | ALPHA |  | 2024-08-16 | 2024-09-14 | 2025-09-14 |  | -223 | OJO EQUIPO VENCIDO | Se solicta cotizacion a Avanza 2024-07-15 |  | #REF! | #REF! | 2024-09-14 | 2025-01-15 | 4 | 2024-09-14 | 2025-01-14 | 2025-05-14 | 2025-09-14 | N/A | 4 | 2025-01-15 | 2025-05-15 | 2025-09-15 | 2026-01-15 | N/A
TEC-LAB-MP-21_50g_No indica | ALM-283-24 | Acreditado | Masa | Patron | TEC-LAB-MP-21 | Pesa | Laboratorio de calibracion - Patrones | Fuyue | Cilíndrica | No indica | 50g | N.A | 0,3mg | Clase F1 | 0,1 mg |  | 1 |  | N.A | OIML F1 | 12 | 12 | 4 | Externa | En Servicio | ALM-283-24 | ALPHA |  | 2024-08-16 | 2024-09-14 | 2025-09-14 |  | -223 | OJO EQUIPO VENCIDO | Se solicta cotizacion a Avanza 2024-07-15 |  | #REF! | #REF! | 2024-09-14 | 2025-01-15 | 4 | 2024-09-14 | 2025-01-14 | 2025-05-14 | 2025-09-14 | N/A | 4 | 2025-01-15 | 2025-05-15 | 2025-09-15 | 2026-01-15 | N/A
TEC-LAB-MP-21_100g_No indica | ALM-283-24 | Acreditado | Masa | Patron | TEC-LAB-MP-21 | Pesa | Laboratorio de calibracion - Patrones | Fuyue | Cilíndrica | No indica | 100g | N.A | 0,5mg | Clase F1 | 0,16 mg |  | 1 |  | N.A | OIML F1 | 12 | 12 | 4 | Externa | En Servicio | ALM-283-24 | ALPHA |  | 2024-08-16 | 2024-09-14 | 2025-09-14 |  | -223 | OJO EQUIPO VENCIDO | Se solicta cotizacion a Avanza 2024-07-15 |  | #REF! | #REF! | 2024-09-14 | 2025-01-15 | 4 | 2024-09-14 | 2025-01-14 | 2025-05-14 | 2025-09-14 | N/A | 4 | 2025-01-15 | 2025-05-15 | 2025-09-15 | 2026-01-15 | N/A
TEC-LAB-MP-21_200g_No indica | ALM-283-24 | Acreditado | Masa | Patron | TEC-LAB-MP-21 | Pesa | Laboratorio de calibracion - Patrones | Fuyue | Cilíndrica | No indica | 200g | N.A | 1mg | Clase F1 | 0,3 mg |  | 1 |  | N.A | OIML F1 | 12 | 12 | 4 | Externa | En Servicio | ALM-283-24 | ALPHA |  | 2024-08-16 | 2024-09-14 | 2025-09-14 |  | -223 | OJO EQUIPO VENCIDO | Se solicta cotizacion a Avanza 2024-07-15 |  | #REF! | #REF! | 2024-09-14 | 2025-01-15 | 4 | 2024-09-14 | 2025-01-14 | 2025-05-14 | 2025-09-14 | N/A | 4 | 2025-01-15 | 2025-05-15 | 2025-09-15 | 2026-01-15 | N/A
TEC-LAB-MP-21_200g_PUNTO | ALM-283-24 | Acreditado | Masa | Patron | TEC-LAB-MP-21 | Pesa | Laboratorio de calibracion - Patrones | Fuyue | Cilíndrica | PUNTO | 200g | N.A | 1mg | Clase F1 | 0,3 mg |  | 1 |  | N.A | OIML F1 | 12 | 12 | 4 | Externa | En Servicio | ALM-283-24 | ALPHA |  | 2024-08-16 | 2024-09-14 | 2025-09-14 |  | -223 | OJO EQUIPO VENCIDO | Se solicta cotizacion a Avanza 2024-07-15 |  | #REF! | #REF! | 2024-09-14 | 2025-01-15 | 4 | 2024-09-14 | 2025-01-14 | 2025-05-14 | 2025-09-14 | N/A | 4 | 2025-01-15 | 2025-05-15 | 2025-09-15 | 2026-01-15 | N/A
TEC-LAB-MP-21_500g_No indica | ALM-283-24 | Acreditado | Masa | Patron | TEC-LAB-MP-21 | Pesa | Laboratorio de calibracion - Patrones | Fuyue | Cilíndrica | No indica | 500g | N.A | 2,5mg | Clase F1 | 0,8 mg |  | 1 |  | N.A | OIML F1 | 12 | 12 | 4 | Externa | En Servicio | ALM-283-24 | ALPHA |  | 2024-08-16 | 2024-09-14 | 2025-09-14 |  | -223 | OJO EQUIPO VENCIDO | Se solicta cotizacion a Avanza 2024-07-15 |  | #REF! | #REF! | 2024-09-14 | 2025-01-15 | 4 | 2024-09-14 | 2025-01-14 | 2025-05-14 | 2025-09-14 | N/A | 4 | 2025-01-15 | 2025-05-15 | 2025-09-15 | 2026-01-15 | N/A
TEC-LAB-MP-21_1g_No indica | ALM-283-24 | Acreditado | Masa | Patron | TEC-LAB-MP-21 | Pesa | Laboratorio de calibracion - Patrones | Fuyue | Cilíndrica | No indica | 1g | N.A | 5mg | Clase F1 | 1,6 mg |  | 1 |  | N.A | OIML F1 | 12 | 12 | 4 | Externa | En Servicio | ALM-283-24 | ALPHA |  | 2024-08-16 | 2024-09-14 | 2025-09-14 |  | -223 | OJO EQUIPO VENCIDO | Se solicta cotizacion a Avanza 2024-07-15 |  | #REF! | #REF! | 2024-09-14 | 2025-01-15 | 4 | 2024-09-14 | 2025-01-14 | 2025-05-14 | 2025-09-14 | N/A | 4 | 2025-01-15 | 2025-05-15 | 2025-09-15 | 2026-01-15 | N/A
TEC-LAB-MP-21_2Kg_No indica | ALM-283-24 | Acreditado | Masa | Patron | TEC-LAB-MP-21 | Pesa | Laboratorio de calibracion - Patrones | Fuyue | Cilíndrica | No indica | 2Kg | N.A | 10mg | Clase F1 | 3 mg |  | 1 |  | N.A | OIML F1 | 12 | 12 | 4 | Externa | En Servicio | ALM-283-24 | ALPHA |  | 2024-08-16 | 2024-09-14 | 2025-09-14 |  | -223 | OJO EQUIPO VENCIDO | Se solicta cotizacion a Avanza 2024-07-15 |  | #REF! | #REF! | 2024-09-14 | 2025-01-15 | 4 | 2024-09-14 | 2025-01-14 | 2025-05-14 | 2025-09-14 | N/A | 4 | 2025-01-15 | 2025-05-15 | 2025-09-15 | 2026-01-15 | N/A
TEC-LAB-MP-21_2Kg_PUNTO | ALM-283-24 | Acreditado | Masa | Patron | TEC-LAB-MP-21 | Pesa | Laboratorio de calibracion - Patrones | Fuyue | Cilíndrica | PUNTO | 2Kg | N.A | 10mg | Clase F1 | 3 mg |  | 1 |  | N.A | OIML F1 | 12 | 12 | 4 | Externa | En Servicio | ALM-283-24 | ALPHA |  | 2024-08-16 | 2024-09-14 | 2025-09-14 |  | -223 | OJO EQUIPO VENCIDO | Se solicta cotizacion a Avanza 2024-07-15 |  | #REF! | #REF! | 2024-09-14 | 2025-01-15 | 4 | 2024-09-14 | 2025-01-14 | 2025-05-14 | 2025-09-14 | N/A | 4 | 2025-01-15 | 2025-05-15 | 2025-09-15 | 2026-01-15 | N/A
TEC-LAB-MP-06_200g_No indica | 7288 | Acreditado | Masa | Patron | TEC-LAB-MP-06 | Pesa | Lab.de calibracion - Patrones | Troemner | Cilíndrica | No indica | 200g | N.A | 0,1mg | Clase E1 | 0,033 mg |  | 1 |  | N.A | OIML E1 | 36 | 36 | 6 | Externa | En Servicio | 7288 | INM |  |  | 2023-12-18 | 2026-12-18 |  | 231 | 231 DIAS RESTANTES |  |  | #REF! | #REF! | 2023-12-18 | 2025-06-15 | 6 | 2023-12-18 | 2024-06-18 | 2024-12-18 | 2025-06-18 | 2025-12-18 | 6 | 2025-06-15 | 2025-12-15 | 2026-06-15 | 2026-12-15 | 2027-06-15
TEC-LAB-PDI-03 | C2803-25 | No Acreditado | Presion | Patron | TEC-LAB-PDI-03 | Manometro Indicador de Presion Difencial | Laboratorio de presión | Additel | ADT681-05-DP2-H2O | 211H230540024 | -2 H2O A 2 H2O | 0,0001 H2O | 0,05 % Span | ± 0,05 % Span | 5,0 E-04 H2O |  | N.A |  | N.A | 0.05 | 12 | 12 | 4 | Externa | En Servicio | C2803-25 | Additel |  |  | 2025-03-17 | 2026-03-17 | Enviado a calibracion 2025-03-05/retorno 2025-03-35 | -40 | OJO EQUIPO VENCIDO | 2025-01-20 _Se solicito cotizacion a Set & Gad |  | #REF! | #REF! | 2025-03-17 | 2025-03-25 | 4 | 2025-03-17 | 2025-07-17 | 2025-11-17 | 2026-03-17 | N/A | 4 | 2025-03-25 | 2025-07-25 | 2025-11-25 | 2026-03-25 | N/A
TEC-LAB-PDI-02 | TLM-P-6702 | No Acreditado | Presion | Patron | TEC-LAB-PDI-02 | Manometro Indicador de Presion Difencial | Laboratorio de presión | Dwyer | 475-00-FM | S950399-001 E08AJ | 0 H2O A 4 H2O | 0,001 H2O | 0,5 % Span | ± 0,002 in H2O | xxxxx H2O |  | N.A |  | N.A | 0.5 | 12 | 12 | 4 | Externa | En Servicio | TLM-P-6702 | TESLA |  |  | 2025-04-15 | 2026-04-15 | Se envio a proveedor Tesla 2025-04-07ORDEN DE COMPRA N° 043-25 | -12 | OJO EQUIPO VENCIDO |  |  | #REF! | #REF! | 2025-04-15 | 2025-04-28 | 4 | 2025-04-15 | 2025-08-15 | 2025-12-15 | 2026-04-15 | N/A | 4 | 2025-04-28 | 2025-08-28 | 2025-12-28 | 2026-04-28 | N/A
TEC-LAB-TEM-33 | TLM-T-3124 | Acreditado | Temperatura | Auxiliar | TEC-LAB-TEM-33 | Termómetro digital | Laboratorio de volumen | Traceable | 4244-90000-29 | 240181353 | -50 to 70°C | 0,01 °C | ± 1 °C | ±0,05 °C a ±2 °C del punto de prueba calibrado ± 0,3 de otra manera | TUR 3 |  | 1 |  | (0°C)-(20 o 25°C)-(30 o 37°C) | N.A | 12 | 12 | 4 | Externa | En Servicio | TLM-T-3124 | Control company | EQ nuevo | 2025-02-28 | 2025-02-07 | 2026-02-07 |  | -80 | OJO EQUIPO VENCIDO | 2025-01-20 se solicita cotizacion a proveedor Tesla | Se envia a calibracion 2025-02-05 | #REF! | #REF! | 2025-02-07 | 2025-02-07 | 4 | 2025-02-07 | 2025-06-07 | 2025-10-07 | 2026-02-07 | N/A | 4 | 2025-02-07 | 2025-06-07 | 2025-10-07 | 2026-02-07 | N/A
TEC-LAB-LI-02 | L28887 | Acreditado | Volumen | Auxiliar | TEC-LAB-LI-02 | Pie de rey | Laboratorio de volumen | Shahe | 5130-150A | WD2401A04517 | 8 a 150 mm | 0,01 mm | Según Fabricante | 0,04 mm | 0,01 mm | N.A. | 1 | N.A. | Externa | - | 24 | 12 | 4 | Externa | En Servicio | L28887 | SUMINCOL | EQ nuevo |  | 2024-08-01 | 2026-08-01 |  | 94 | 94 DIAS RESTANTES | Cotizar con SENA CALI | Se realiza solicitud de compra 2024-01-11 | #REF! | #REF! | 2024-08-01 | 2025-04-15 | 4 | 2024-08-01 | 2024-12-01 | 2025-04-01 | 2025-08-01 | N/A | 4 | 2025-04-15 | 2025-08-15 | 2025-12-15 | 2026-04-15 | N/A
TEC-LAB-V-03 | 0 | Item de Prueba | Volumen | Item de Ensayo | TEC-LAB-V-03 | Micropipeta | Laboratorio de volumen | Brand | Transferpette | 08Y7018 | 100 a 1000 uL | 1 ul | 8 ul | Sistematico: 8 ul_ Aleatorio: 3 ul | 2,7 ul | N.A | N.A | A | 100 ul_ 500 ul_ 1000 ul | N.A | 36 | 8810 CV | 4 | Externa | Ítem Retenido |  | SIGMA | 590 DIAS RESTANTES | La fecha de calibracion es solo de referencia, el item es utilizado para pruebas internas de desempeño y sera calibrado de acuerdo a requerimiento de cada prueba en particular. |  |  | Equipo aquirido para pruebas de desempeño interno | -45477 | OJO EQUIPO VENCIDO | Enviado a calibracion OS 185 |  | #REF! | #REF! | 0 | 0 | 4 | 0 | 1900-04-30 | 1900-08-30 | 1900-12-30 | N/A | 4 | 0 | 1900-04-30 | 1900-08-30 | 1900-12-30 | N/A
TEC-LAB-VEL-01 | 0 | Item de Prueba | Volumen | Item de Ensayo | TEC-LAB-VEL-01 | TACOMETRO | Laboratorio de volumen | Brand | EXTECH | H452642 | [5 empty] | N.A |  | A |  |  | 12 | 8810 CV | 4 | Externa | Fuera de Servicio Daño |  | COLMETRIK | 590 DIAS RESTANTES | La fecha de calibracion es solo de referencia, el item es utilizado para pruebas internas de desempeño y sera calibrado de acuerdo a requerimiento de cada prueba en particular. | 2024-03-16 | 2025-03-16 | Temporal | -401 | OJO EQUIPO VENCIDO | Enviado a calibracion OS 185 |  | #REF! | #REF! | 2024-03-16 | 2025-04-15 | 4 | 2024-03-16 | 2024-07-16 | 2024-11-16 | 2025-03-16 | N/A | 4 | 2025-04-15 | 2025-08-15 | 2025-12-15 | 2026-04-15 | N/A
TEC-LAB-MP-22a_1 mg,10 mg,100mg 500 mg_N.I. | 62007 C | Acreditado | Masa | Patron | TEC-LAB-MP-22a | Juego de Pesas | laboratorio calibracion patrones | Fuyue | Laminas | N.I. | 1 mg,10 mg,100mg 500 mg | N.A. | Según NTC 1848 | N.A | N.A. | N.A. | 4 | N.A. | N.A. | OIML E2 | 12 | 12 | 4 | Externa | En Servicio | 62007 C | Detecto de colombia LTDA | 2023-03-29 | 2024-03-29 | 2025-02-03 | 2026-02-03 | Set nuevo | -84 | OJO EQUIPO VENCIDO | Se envia solicitud cal 2024-11-15 |  | #REF! | #REF! | 2025-02-03 | 2025-02-03 | 4 | 2025-02-03 | 2025-06-03 | 2025-10-03 | 2026-02-03 | N/A | 4 | 2025-02-03 | 2025-06-03 | 2025-10-03 | 2026-02-03 | N/A
TEC-LAB-MP-22_1 mg_N.I. | 62007 C | Acreditado | Masa | Patron | TEC-LAB-MP-22 | Juego de Pesas | laboratorio calibracion patrones | Fuyue | Laminas | N.I. | 1 mg | N.A. | 0,006 mg | N.A | N.A. | N.A. | 1 | N.A. | N.A. | OIML E2 | 12 | 12 | 4 | Externa | En Servicio | 62007 C | Detecto de colombia LTDA | 2023-03-29 | 2024-03-29 | 2025-02-03 | 2026-02-03 | Set nuevo | -84 | OJO EQUIPO VENCIDO | Se envia solicitud cal 2024-11-15 |  | #REF! | #REF! | 2025-02-03 | 2025-02-03 | 4 | 2025-02-03 | 2025-06-03 | 2025-10-03 | 2026-02-03 | N/A | 4 | 2025-02-03 | 2025-06-03 | 2025-10-03 | 2026-02-03 | N/A
TEC-LAB-MP-22_10 mg_N.I. | 62007 C | Acreditado | Masa | Patron | TEC-LAB-MP-22 | Juego de Pesas | laboratorio calibracion patrones | Fuyue | Laminas | N.I. | 10 mg | N.A. | 0,008 mg | N.A | N.A. | N.A. | 1 | N.A. | N.A. | OIML E2 | 12 | 12 | 4 | Externa | En Servicio | 62007 C | Detecto de colombia LTDA | 2023-03-29 | 2024-03-29 | 2025-02-03 | 2026-02-03 | Set nuevo | -84 | OJO EQUIPO VENCIDO | Se envia solicitud cal 2024-11-15 |  | #REF! | #REF! | 2025-02-03 | 2025-02-03 | 4 | 2025-02-03 | 2025-06-03 | 2025-10-03 | 2026-02-03 | N/A | 4 | 2025-02-03 | 2025-06-03 | 2025-10-03 | 2026-02-03 | N/A
TEC-LAB-MP-22_100 mg_N.I. | 62007 C | Acreditado | Masa | Patron | TEC-LAB-MP-22 | Juego de Pesas | laboratorio calibracion patrones | Fuyue | Laminas | N.I. | 100 mg | N.A. | 0,016 mg | N.A | N.A. | N.A. | 1 | N.A. | N.A. | OIML E2 | 12 | 12 | 4 | Externa | En Servicio | 62007 C | Detecto de colombia LTDA | 2023-03-29 | 2024-03-29 | 2025-02-03 | 2026-02-03 | Set nuevo | -84 | OJO EQUIPO VENCIDO | Se envia solicitud cal 2024-11-15 |  | #REF! | #REF! | 2025-02-03 | 2025-02-03 | 4 | 2025-02-03 | 2025-06-03 | 2025-10-03 | 2026-02-03 | N/A | 4 | 2025-02-03 | 2025-06-03 | 2025-10-03 | 2026-02-03 | N/A
TEC-LAB-MP-22_500 mg_N.I. | 62007 C | Acreditado | Masa | Patron | TEC-LAB-MP-22 | Juego de Pesas | laboratorio calibracion patrones | Fuyue | Laminas | N.I. | 500 mg | N.A. | 0,025 mg | N.A | N.A. | N.A. | 1 | N.A. | N.A. | OIML E2 | 12 | 12 | 4 | Externa | En Servicio | 62007 C | Detecto de colombia LTDA | 2023-03-29 | 2024-03-29 | 2025-02-03 | 2026-02-03 | Set nuevo | -84 | OJO EQUIPO VENCIDO | Se envia solicitud cal 2024-11-15 |  | #REF! | #REF! | 2025-02-03 | 2025-02-03 | 4 | 2025-02-03 | 2025-06-03 | 2025-10-03 | 2026-02-03 | N/A | 4 | 2025-02-03 | 2025-06-03 | 2025-10-03 | 2026-02-03 | N/A
TEC-LAB-CDT-02 | TCD98-24 | Acreditado | Condutividad | Auxiliar | TEC-LAB-CDT-02 | Conductivimetro | Laboratorio de Volumen | HANNA | HI98308 | 7450095101 | 0,0 a 99,9 us | 0,1 us | ±0,3 uS | ±2 % | ? |  | N.A |  | N.A | N.A | 12 | 12 | 4 | Interna | En Servicio | TCD98-24 | TecService' | 2024-01-11 | 2024-01-10 | 2024-12-19 | 2025-12-19 |  | -128 | OJO EQUIPO VENCIDO | No aplica |  | #REF! | #REF! | 2024-12-19 | 2025-04-15 | 4 | 2024-12-19 | 2025-04-19 | 2025-08-19 | 2025-12-19 | N/A | 4 | 2025-04-15 | 2025-08-15 | 2025-12-15 | 2026-04-15 | N/A
TEC-LAB-PTHRI-04 | TLM-P-6353/TLM-TH-2514 | Acreditado | C Ambientales | Auxiliar | TEC-LAB-PTHRI-04 | Termo higro barometro digital | Laboratorios de calibración. | AZ | 88163 | 2402845 | -30°C-70°C / 0,1%HR -99,9 %HR / 300 mbar-1100 mbar | 0,1°C/0,1%HR/0,1 mbar | 0,5°C/3%HR/ 3 mbar | 0,5°C/3%HR/ 3 mbar | 0,3°C/5%HR/4mbar | N.A. | N.A | N.A. | 745 mbar, 900 mbar y 1015 mbar_ 30 %Hr, 50 % y Hr 80 % Hr_ 18 °C, 25 °C y 40 °C | N.A. | 24 | 24 | 4 | Externa | En Servicio | TLM-P-6353/TLM-TH-2514 | TESLA | 2024-02-05 |  | 2025-02-03 | 2027-02-03 | 2025-02-05-_2025-02-03 | 276 | 276 DIAS RESTANTES | Eq Nuevo Pte Asignacion |  | #REF! | #REF! | 2025-02-03 | 2025-02-03 | 4 | 2025-02-03 | 2025-06-03 | 2025-10-03 | 2026-02-03 | N/A | 4 | 2025-02-03 | 2025-06-03 | 2025-10-03 | 2026-02-03 | N/A
TEC-LAB-PTHRI-05 | TLM-P-6354/TLM-TH-2515 | Acreditado | C Ambientales | Auxiliar | TEC-LAB-PTHRI-05 | Termo higro barometro digital | Laboratorios de calibración. | AZ | 88163 | 2402860 | -30°C-70°C / 0,1%HR -99,9 %HR / 300 mbar-1100 mbar | 0,1°C/0,1%HR/0,1 mbar | 0,5°C/3%HR/ 3 mbar | 0,5°C/3%HR/ 3 mbar | 0,3°C/5%HR/4mbar | N.A. | N.A | N.A. | 745 mbar, 900 mbar y 1015 mbar_ 30 %Hr, 50 % y Hr 80 % Hr_ 18 °C, 25 °C y 40 °C | N.A. | 24 | 24 | 4 | Externa | En Servicio | TLM-P-6354/TLM-TH-2515 | TESLA | 2024-02-05 |  | 2025-02-03 | 2027-02-03 | 2025-02-05-_2025-02-03 | 276 | 276 DIAS RESTANTES | Eq Nuevo Pte Asignacion |  | #REF! | #REF! | 2025-02-03 | 2025-02-03 | 4 | 2025-02-03 | 2025-06-03 | 2025-10-03 | 2026-02-03 | N/A | 4 | 2025-02-03 | 2025-06-03 | 2025-10-03 | 2026-02-03 | N/A
TEC-LAB-PTHRI-06 | TLM-P-6352/TLM-TH-2513 | Acreditado | C Ambientales | Auxiliar | TEC-LAB-PTHRI-06 | Termo higro barometro digital | Laboratorios de calibración. | AZ | 88163 | 2402912 | -30°C-70°C / 0,1%HR -99,9 %HR / 300 mbar-1100 mbar | 0,1°C/0,1%HR/0,1 mbar | 0,5°C/3%HR/ 3 mbar | 0,5°C/3%HR/ 3 mbar | 0,3°C/5%HR/4mbar | N.A. | N.A | N.A. | 745 mbar, 900 mbar y 1015 mbar_ 30 %Hr, 50 % y Hr 80 % Hr_ 18 °C, 25 °C y 40 °C | N.A. | 24 | 24 | 4 | Externa | En Servicio | TLM-P-6352/TLM-TH-2513 | TESLA | 2024-02-05 |  | 2025-02-03 | 2027-02-03 | 2025-02-05-_2025-02-03 | 276 | 276 DIAS RESTANTES | Eq Nuevo Pte Asignacion |  | #REF! | #REF! | 2025-02-03 | 2025-02-03 | 4 | 2025-02-03 | 2025-06-03 | 2025-10-03 | 2026-02-03 | N/A | 4 | 2025-02-03 | 2025-06-03 | 2025-10-03 | 2026-02-03 | N/A
TEC-LAB-TEM-34 | EQ nuevo | No Acreditado | Temperatura | Temperaura | TEC-LAB-TEM-34 | Bloque Seco | Laboratorio de temperatura | SIKA | TP3M165E.2(I) | 1811150 | -35 °C a 165 °C | 0,001 °C |  | Bloque seco Air Shield Insert Rango de temperatura:-30 A 160 °C Sensor de temperatura de referencia externo Precisión de la pantalla ±0,07 °C Estabilidad de la temperatura ± <0,001 a 0,005 °C Bloque seco Rango de temperatura:-30 A 165 °C Precisión de la pantalla ±0,10 °C a ±0,27 °C Estabilidad de la temperatura ±0,005 °C ± 0,009 °c Baño de calibración (agitado), llenado directo Rango de temperatura:-35 A 155 °C Precisión de la pantalla ±0,19 °C A ±0,24 °C Estabilidad de la temperatura ±0,010 °C ±0,020 °C Baño de calibración (agitado), tina Insertar Rango de temperatura: -35 A 155 °C Precisión de la pantalla ±0,20 °C A ±0,28 °C Calibración de la superficie Rango de temperatura: -25 A 150 °C Precisión de la pantalla ±1 °C Sensor de temperatura de referencia externo Estabilidad de la temperatura ±0,150 °C Calibración por infrarrojos Rango de temperatura: -35 A 165 °C Precisión de la pantalla ±0,5 °C A ±0,5 °C Estabilidad de la temperatura ±0,020 °C A ±0,020 °C Factor de emisión 0,9994. | 0,2 °C | 0,05 °C / 0,1 °C | N.A | 0,5 °C | -35°C, 0 °C, 50°C, 85 °C,125 °C, 165 °C. | N.A. | 24 | 24 | 4 | Externa | Fuera de Servicio Eq Nuevo | EQ nuevo |  | ? |  |  | 1901-12-31 | Pte por calibracion y caraterizacion | -44756 | OJO EQUIPO VENCIDO |  |  | #REF! | #REF! | 0 | 0 | 4 | 0 | 1900-04-30 | 1900-08-30 | 1900-12-30 | N/A | 4 | 0 | 1900-04-30 | 1900-08-30 | 1900-12-30 | N/A
TEC-LAB-TEM-34 | EQ nuevo | No Acreditado | Temperatura | Temperaura | TEC-LAB-TEM-34 | Bloque Seco | Laboratorio de temperatura | SIKA | TP3M165E.2(I) | 1811150 | -35 °C a 165 °C | 0,001 °C |  | Bloque seco Air Shield Insert Rango de temperatura:-30 A 160 °C Sensor de temperatura de referencia externo Precisión de la pantalla ±0,07 °C Estabilidad de la temperatura ± <0,001 a 0,005 °C Bloque seco Rango de temperatura:-30 A 165 °C Precisión de la pantalla ±0,10 °C a ±0,27 °C Estabilidad de la temperatura ±0,005 °C ± 0,009 °c Baño de calibración (agitado), llenado directo Rango de temperatura:-35 A 155 °C Precisión de la pantalla ±0,19 °C A ±0,24 °C Estabilidad de la temperatura ±0,010 °C ±0,020 °C Baño de calibración (agitado), tina Insertar Rango de temperatura: -35 A 155 °C Precisión de la pantalla ±0,20 °C A ±0,28 °C Calibración de la superficie Rango de temperatura: -25 A 150 °C Precisión de la pantalla ±1 °C Sensor de temperatura de referencia externo Estabilidad de la temperatura ±0,150 °C Calibración por infrarrojos Rango de temperatura: -35 A 165 °C Precisión de la pantalla ±0,5 °C A ±0,5 °C Estabilidad de la temperatura ±0,020 °C A ±0,020 °C Factor de emisión 0,9994. | 0,2 °C | 0,05 °C / 0,1 °C | N.A | 0,5 °C | -35°C, 0 °C, 50°C, 85 °C,125 °C, 165 °C. | N.A. | 24 | 24 | 4 | Externa | Fuera de Servicio Eq Nuevo | EQ nuevo |  | ? |  |  | 1901-12-31 | Pte por calibracion y caraterizacion | -44756 | OJO EQUIPO VENCIDO |  |  | #REF! | #REF! | 0 | 0 | 4 | 0 | 1900-04-30 | 1900-08-30 | 1900-12-30 | N/A | 4 | 0 | 1900-04-30 | 1900-08-30 | 1900-12-30 | N/A
TEC-LAB-TEM-05 | ALT-1838-23 | No Acreditado | Temperatura | Patron | TEC-LAB-TEM-05 | Kit de temperatura | Mantenimiento | Ohaus | Rueger | 11520 | 40 °C a 200 °C | 2 °C | N.A. | 2 °C |  |  | N.A | N.A. |  |  | 24 | 24 | 4 | Externa | En Servicio | ALT-1838-23 | Alpha Metrologia S.A.S. | 45260 | 45808 | 2023-11-30 | 2025-11-30 | Asignado a Mtto | -147 |  |  |  | #REF! | #REF! | 2023-11-30 | 2023-11-30 | 4 | 2023-11-30 | 2024-03-30 | 2024-07-30 | 2024-11-30 | N/A | 4 | 2023-11-30 | 2024-03-30 | 2024-07-30 | 2024-11-30 | N/A
TEC-LAB-VEL-02 | CMK-TFC-25078_25079 | Item de Prueba | Volumen | Item de Ensayo | TEC-LAB-VEL-02 | TACOMETRO | Laboratorio de volumen | EXTECH | 461995 | Q591155 | 0,5 a 19,999 RPM _ 10 a 99,999 RPM | 0,1 rpm (< 1,000 rpm) /1 rpm (>1000rpm) | ± 0,05 % de lectura + 1 digito | ± 0,05 % de lectura + 1 digito |  | N.A |  | N.A. |  |  | 18 | 18 | 6 | Externa | En Servicio | CMK-TFC-25078_25079 | COLMETRIK | 590 DIAS RESTANTES | La fecha de calibracion es solo de referencia, el item es utilizado para pruebas internas de desempeño y sera calibrado de acuerdo a requerimiento de cada prueba en particular. | 2025-03-25 | 2026-09-25 | f s PARA ENVIO A CALIBRACION | 148 | 148 DIAS RESTANTES |  |  | #REF! | #REF! | 2025-03-25 | 0 | 6 | 2025-03-25 | 2025-09-25 | 2026-03-25 | 2026-09-25 | 2027-03-25 | 6 | 0 | 1900-06-30 | 1900-12-30 | 1901-06-30 | 1901-12-30
TEC-LAB-BA-03 | TM461-25A_ TM462-25A | Acreditado | EPFNA | Patron | TEC-LAB-BA-03 | Balanza de precisión | Laboratorio de Volumen | Mettler Toledo | XS205DU | 1128153844 | 0 g a 81 g _ 81 g a 220 g | 0,01 mg_0,1 mg | 0,2 mg | Linealidad: 0,2 mg _ Repetibilidad: 0,01 mg | 0,015 mg |  | N.A |  | N.A | 1 | 12 | 12 | 4 | Interna | En Servicio | TM461-25A_ TM462-25A | TECSERVICE S.A.S |  |  | 2025-06-24 | 2026-06-24 | TDNR 9.6.3.411.203 | 57 | 57 DIAS RESTANTES | Pendiente Calibracion |  | #REF! | #REF! | 2025-06-24 | 2025-06-24 | 4 | 2025-06-24 | 2025-10-24 | 2026-02-24 | 2026-06-24 | N/A | 4 | 2025-06-24 | 2025-10-24 | 2026-02-24 | 2026-06-24 | N/A
TEC-LAB-MP-10_20Kg_82 HASTA 106 | 63481 C | Acreditado | Masa | Patron | TEC-LAB-MP-10 | Pesa | Extension Laboratorio calibracion | Fundipesas | Paralelépipedo | 82 HASTA 106 | 20Kg | N.A | Según NTC 1848 | 1 g | 33 mg |  | 25 |  | N.A | OIML M1 | 12 | 12 | 4 | Externa | Fuera de Servicio Eq Nuevo | 63481 C | Detecto de Colombia S.A. | 2023-11-24 |  | 2025-07-17 | 2026-07-17 | Registro para codificacion de 500 kg masas adicionales | 80 | 80 DIAS RESTANTES | Solicitud compra Calibracion 2024-11-14 | 0 | #REF! | #REF! | 2025-07-17 | 2025-07-17 | 4 | 2025-07-17 | 2025-11-17 | 2026-03-17 | 2026-07-17 | N/A | 4 | 2025-07-17 | 2025-11-17 | 2026-03-17 | 2026-07-17 | N/A
TEC-LAB-MP-11_100 g a 1 kg_N.I: | 63306 C | Acreditado | Masa | Patron | TEC-LAB-MP-11 | Pesa | Extension Laboratorio calibracion | Trumax | Cilindrico | N.I: | 100 g a 1 kg | N.A | Según NTC 1848 | 190 mg | 63.3333 |  | 5 |  | N.A | OIML M1 | 12 | 12 | 4 | Externa | Fuera de Servicio Eq Nuevo | 63306 C | Detecto de Colombia S.A. | 2023-11-24 |  | 2025-06-25 | 2026-06-25 | Registro para codificacion de 500 kg masas adicionales | 58 | 58 DIAS RESTANTES | Solicitud compra Calibracion 2024-11-14 | 0 | #REF! | #REF! | 2025-06-25 | 2025-06-25 | 4 | 2025-06-25 | 2025-10-25 | 2026-02-25 | 2026-06-25 | N/A | 4 | 2025-06-25 | 2025-10-25 | 2026-02-25 | 2026-06-25 | N/A
TEC-LAB-MP-11_100 g _N.I: | 63306 C | Acreditado | Masa | Patron | TEC-LAB-MP-11 | Pesa | Extension Laboratorio calibracion | Trumax | Cilindrico | N.I: | 100 g | N.A | Según NTC 1848 | 5 mg | 1.6667 |  | 1 de 5 |  | N.A | OIML M1 | 12 | 12 | 4 | Externa | Fuera de Servicio Eq Nuevo | 63306 C | Detecto de Colombia S.A. | 2023-11-24 |  | 2025-06-25 | 2026-06-25 | Registro para codificacion de 500 kg masas adicionales | 58 | 58 DIAS RESTANTES | Solicitud compra Calibracion 2024-11-14 | 0 | #REF! | #REF! | 2025-06-25 | 2025-06-25 | 4 | 2025-06-25 | 2025-10-25 | 2026-02-25 | 2026-06-25 | N/A | 4 | 2025-06-25 | 2025-10-25 | 2026-02-25 | 2026-06-25 | N/A
TEC-LAB-MP-11_200 g_N.I: | 63306 C | Acreditado | Masa | Patron | TEC-LAB-MP-11 | Pesa | Extension Laboratorio calibracion | Trumax | Cilindrico | N.I: | 200 g | N.A | Según NTC 1848 | 10 mg | 3.3333 |  | 2 de 5 |  | N.A | OIML M1 | 12 | 12 | 4 | Externa | Fuera de Servicio Eq Nuevo | 63306 C | Detecto de Colombia S.A. | 2023-11-24 |  | 2025-06-25 | 2026-06-25 | Registro para codificacion de 500 kg masas adicionales | 58 | 58 DIAS RESTANTES | Solicitud compra Calibracion 2024-11-14 | 0 | #REF! | #REF! | 2025-06-25 | 2025-06-25 | 4 | 2025-06-25 | 2025-10-25 | 2026-02-25 | 2026-06-25 | N/A | 4 | 2025-06-25 | 2025-10-25 | 2026-02-25 | 2026-06-25 | N/A
TEC-LAB-MP-11_500 g_N.I: | 63306 C | Acreditado | Masa | Patron | TEC-LAB-MP-11 | Pesa | Extension Laboratorio calibracion | Trumax | Cilindrico | N.I: | 500 g | N.A | Según NTC 1848 | 25 mg | 8.3333 |  | 3 de 5 |  | N.A | OIML M1 | 12 | 12 | 4 | Externa | Fuera de Servicio Eq Nuevo | 63306 C | Detecto de Colombia S.A. | 2023-11-24 |  | 2025-06-25 | 2026-06-25 | Registro para codificacion de 500 kg masas adicionales | 58 | 58 DIAS RESTANTES | Solicitud compra Calibracion 2024-11-14 | 0 | #REF! | #REF! | 2025-06-25 | 2025-06-25 | 4 | 2025-06-25 | 2025-10-25 | 2026-02-25 | 2026-06-25 | N/A | 4 | 2025-06-25 | 2025-10-25 | 2026-02-25 | 2026-06-25 | N/A
TEC-LAB-MP-11_1 kg_N.I: | 63306 C | Acreditado | Masa | Patron | TEC-LAB-MP-11 | Pesa | Extension Laboratorio calibracion | Trumax | Cilindrico | N.I: | 1 kg | N.A | Según NTC 1848 | 50 mg | 16.6667 |  | 4 de 5 |  | N.A | OIML M1 | 12 | 12 | 4 | Externa | Fuera de Servicio Eq Nuevo | 63306 C | Detecto de Colombia S.A. | 2023-11-24 |  | 2025-06-25 | 2026-06-25 | Registro para codificacion de 500 kg masas adicionales | 58 | 58 DIAS RESTANTES | Solicitud compra Calibracion 2024-11-14 | 0 | #REF! | #REF! | 2025-06-25 | 2025-06-25 | 4 | 2025-06-25 | 2025-10-25 | 2026-02-25 | 2026-06-25 | N/A | 4 | 2025-06-25 | 2025-10-25 | 2026-02-25 | 2026-06-25 | N/A
TEC-LAB-MP-11_2 kg_N.I: | 63306 C | Acreditado | Masa | Patron | TEC-LAB-MP-11 | Pesa | Extension Laboratorio calibracion | Trumax | Cilindrico | N.I: | 2 kg | N.A | Según NTC 1848 | 100 mg | 33.3333 |  | 5 de 5 |  | N.A | OIML M1 | 12 | 12 | 4 | Externa | Fuera de Servicio Eq Nuevo | 63306 C | Detecto de Colombia S.A. | 2023-11-24 |  | 2025-06-25 | 2026-06-25 | Registro para codificacion de 500 kg masas adicionales | 58 | 58 DIAS RESTANTES | Solicitud compra Calibracion 2024-11-14 | 0 | #REF! | #REF! | 2025-06-25 | 2025-06-25 | 4 | 2025-06-25 | 2025-10-25 | 2026-02-25 | 2026-06-25 | N/A | 4 | 2025-06-25 | 2025-10-25 | 2026-02-25 | 2026-06-25 | N/A
TEC-LAB-V-04 | 0 | Item de Prueba | Volumen | Item de Ensayo | TEC-LAB-V-04 | Micropipeta | Laboratorio de volumen | Brand | Transferpette | 12D11940 | 10 a 100 uL | 0,5 ul | 0,8 ul | Sistematico:0, 8 ul_ Aleatorio: 0,3 ul | 0,27 ul | N.A | N.A | A | 10,5 ul_ 50 ul_ 100 ul | N.A | 36 | 8810 CV | 4 | Externa | Ítem Retenido |  | SIGMA | 590 DIAS RESTANTES | La fecha de calibracion es solo de referencia, el item es utilizado para pruebas internas de desempeño y sera calibrado de acuerdo a requerimiento de cada prueba en particular. |  |  | Equipo aquirido para pruebas de desempeño interno | -45477 | OJO EQUIPO VENCIDO | Enviado a calibracion OS 185 |  | #REF! | #REF! | 0 | 0 | 4 | 0 | 1900-04-30 | 1900-08-30 | 1900-12-30 | N/A | 4 | 0 | 1900-04-30 | 1900-08-30 | 1900-12-30 | N/A
TEC-LAB-V-05 | 0 | Item de Prueba | Volumen | Item de Ensayo | TEC-LAB-V-05 | Probeta | Laboratorio de volumen | LMS | Tipo B | N.I. | 200 a 2000 mL | 20 ml | 20 ml | Sistematico: 20 ml | 6,6 mL | N.A | N.A | A | 200 ml_1000 ml_ 2000 ml | B | 36 |  | 4 | Externa | Ítem Retenido |  | SIGMA | 590 DIAS RESTANTES | La fecha de calibracion es solo de referencia, el item es utilizado para pruebas internas de desempeño y sera calibrado de acuerdo a requerimiento de cada prueba en particular. |  |  | Equipo aquirido para pruebas de desempeño interno | -45477 | OJO EQUIPO VENCIDO | Enviado a calibracion OS 185 |  | #REF! | #REF! | 0 | 0 | 4 | 0 | 1900-04-30 | 1900-08-30 | 1900-12-30 | N/A | 4 | 0 | 1900-04-30 | 1900-08-30 | 1900-12-30 | N/A
TEC-LAB-V-06 | 0 | Item de Prueba | Volumen | Item de Ensayo | TEC-LAB-V-06 | xxx | Laboratorio de volumen | xx | xx | xx | xx | xx |  | Sistematico: 8 ul_ Aleatorio: 3 ul | 2,7 ul | N.A | N.A | A | 100 ul_ 500 ul_ 1000 ul | N.A | 36 |  | 4 | Externa | Ítem Retenido |  | SIGMA | 590 DIAS RESTANTES | La fecha de calibracion es solo de referencia, el item es utilizado para pruebas internas de desempeño y sera calibrado de acuerdo a requerimiento de cada prueba en particular. |  |  | Equipo aquirido para pruebas de desempeño interno | -45477 | OJO EQUIPO VENCIDO | Enviado a calibracion OS 185 |  | #REF! | #REF! | 0 | 0 | 4 | 0 | 1900-04-30 | 1900-08-30 | 1900-12-30 | N/A | 4 | 0 | 1900-04-30 | 1900-08-30 | 1900-12-30 | N/A
Revisado Director Técnico, 2025-01-23 - Aprobado Gerente General, 2025-01-25 1+ 4: TEC-LAB-TH-01; Revisado Director Técnico, 2025-01-23 - Aprobado Gerente General, 2025-01-25 1: 0; Revisado Director Técnico, 2025-01-23 - Aprobado Gerente General, 2025-01-25 2: No Acreditado; Revisado Director Técnico, 2025-01-23 - Aprobado Gerente General, 2025-01-25 3: C Ambientales; Revisado Director Técnico, 2025-01-23 - Aprobado Gerente General, 2025-01-25 4: Auxiliar; Revisado Director Técnico, 2025-01-23 - Aprobado Gerente General, 2025-01-25 1: TEC-LAB-TH-01; Revisado Director Técnico, 2025-01-23 - Aprobado Gerente General, 2025-01-25 2: Datalogger humedady Temperatura; Revisado Director Técnico, 2025-01-23 - Aprobado Gerente General, 2025-01-25 3: 0,1 °C_0,1% RH; Revisado Director Técnico, 2025-01-23 - Aprobado Gerente General, 2025-01-25 4: LogTag; Revisado Director Técnico, 2025-01-23 - Aprobado Gerente General, 2025-01-25 5: Huado 16; Revisado Director Técnico, 2025-01-23 - Aprobado Gerente General, 2025-01-25 6: A0C10565078O; Revisado Director Técnico, 2025-01-23 - Aprobado Gerente General, 2025-01-25 7: -30 °C to +70 °C_ 0% RH to 100% RH (non-condensing); Revisado Director Técnico, 2025-01-23 - Aprobado Gerente General, 2025-01-25 8: 0,1 °C_0,1% RH; Revisado Director Técnico, 2025-01-23 - Aprobado Gerente General, 2025-01-25 10: Better than ±0.45 °C for +0 °C to +50 °C, typically ±0.3 °C. Better than ±0.8 °C for +50 °C to +70 °C, typically ±0.5 °C. Better than ±0.95 °C for -40 °C to +0 °C, typically ±0.6 °C. Better than ±3%RH for 20%RH to 80%RH, typically ±2%RH. Better than ±5%RH for 0%RH to 20%RH, typically ±4%RH. Better than ±5%RH for 80%RH to 100%RH, typically ±4%RH.; Revisado Director Técnico, 2025-01-23 - Aprobado Gerente General, 2025-01-25 15: 0°C, 20°C, 40°C y 60 °C_ 10 %Hr, 30% , 60 %Hr y 90 %Hr; Revisado Director Técnico, 2025-01-23 - Aprobado Gerente General, 2025-01-25 17: 12; Revisado Director Técnico, 2025-01-23 - Aprobado Gerente General, 2025-01-25 18: 12; Revisado Director Técnico, 2025-01-23 - Aprobado Gerente General, 2025-01-25 19: 4; Revisado Director Técnico, 2025-01-23 - Aprobado Gerente General, 2025-01-25 20: Externa | [7 empty] | 4 | [5 empty] | 4
Revisado Director Técnico, 2025-01-23 - Aprobado Gerente General, 2025-01-25 1+ 4: TEC-LAB-TH-02; Revisado Director Técnico, 2025-01-23 - Aprobado Gerente General, 2025-01-25 1: 0; Revisado Director Técnico, 2025-01-23 - Aprobado Gerente General, 2025-01-25 2: No Acreditado; Revisado Director Técnico, 2025-01-23 - Aprobado Gerente General, 2025-01-25 3: C Ambientales; Revisado Director Técnico, 2025-01-23 - Aprobado Gerente General, 2025-01-25 4: Auxiliar; Revisado Director Técnico, 2025-01-23 - Aprobado Gerente General, 2025-01-25 1: TEC-LAB-TH-02; Revisado Director Técnico, 2025-01-23 - Aprobado Gerente General, 2025-01-25 2: Datalogger humedady Temperatura; Revisado Director Técnico, 2025-01-23 - Aprobado Gerente General, 2025-01-25 3: 0,1 °C_0,1% RH; Revisado Director Técnico, 2025-01-23 - Aprobado Gerente General, 2025-01-25 4: LogTag; Revisado Director Técnico, 2025-01-23 - Aprobado Gerente General, 2025-01-25 5: Huado 16; Revisado Director Técnico, 2025-01-23 - Aprobado Gerente General, 2025-01-25 6: A0C1019140BT; Revisado Director Técnico, 2025-01-23 - Aprobado Gerente General, 2025-01-25 7: -30 °C to +70 °C_ 0% RH to 100% RH (non-condensing); Revisado Director Técnico, 2025-01-23 - Aprobado Gerente General, 2025-01-25 8: 0,1 °C_0,1% RH; Revisado Director Técnico, 2025-01-23 - Aprobado Gerente General, 2025-01-25 10: Better than ±0.45 °C for +0 °C to +50 °C, typically ±0.3 °C. Better than ±0.8 °C for +50 °C to +70 °C, typically ±0.5 °C. Better than ±0.95 °C for -40 °C to +0 °C, typically ±0.6 °C. Better than ±3%RH for 20%RH to 80%RH, typically ±2%RH. Better than ±5%RH for 0%RH to 20%RH, typically ±4%RH. Better than ±5%RH for 80%RH to 100%RH, typically ±4%RH.; Revisado Director Técnico, 2025-01-23 - Aprobado Gerente General, 2025-01-25 15: 0°C, 20°C, 40°C y 60 °C_ 10 %Hr, 30% , 60 %Hr y 90 %Hr; Revisado Director Técnico, 2025-01-23 - Aprobado Gerente General, 2025-01-25 17: 12; Revisado Director Técnico, 2025-01-23 - Aprobado Gerente General, 2025-01-25 18: 12; Revisado Director Técnico, 2025-01-23 - Aprobado Gerente General, 2025-01-25 19: 4; Revisado Director Técnico, 2025-01-23 - Aprobado Gerente General, 2025-01-25 20: Externa | [7 empty] | 4 | [5 empty] | 4
Revisado Director Técnico, 2025-01-23 - Aprobado Gerente General, 2025-01-25 1+ 4: TEC-LAB-TH-03; Revisado Director Técnico, 2025-01-23 - Aprobado Gerente General, 2025-01-25 1: 0; Revisado Director Técnico, 2025-01-23 - Aprobado Gerente General, 2025-01-25 2: No Acreditado; Revisado Director Técnico, 2025-01-23 - Aprobado Gerente General, 2025-01-25 3: C Ambientales; Revisado Director Técnico, 2025-01-23 - Aprobado Gerente General, 2025-01-25 4: Auxiliar; Revisado Director Técnico, 2025-01-23 - Aprobado Gerente General, 2025-01-25 1: TEC-LAB-TH-03; Revisado Director Técnico, 2025-01-23 - Aprobado Gerente General, 2025-01-25 2: Datalogger humedady Temperatura; Revisado Director Técnico, 2025-01-23 - Aprobado Gerente General, 2025-01-25 3: 0,1 °C_0,1% RH; Revisado Director Técnico, 2025-01-23 - Aprobado Gerente General, 2025-01-25 4: LogTag; Revisado Director Técnico, 2025-01-23 - Aprobado Gerente General, 2025-01-25 5: Huado 16; Revisado Director Técnico, 2025-01-23 - Aprobado Gerente General, 2025-01-25 6: A0C1016420WT; Revisado Director Técnico, 2025-01-23 - Aprobado Gerente General, 2025-01-25 7: -30 °C to +70 °C_ 0% RH to 100% RH (non-condensing); Revisado Director Técnico, 2025-01-23 - Aprobado Gerente General, 2025-01-25 8: 0,1 °C_0,1% RH; Revisado Director Técnico, 2025-01-23 - Aprobado Gerente General, 2025-01-25 10: Better than ±0.45 °C for +0 °C to +50 °C, typically ±0.3 °C. Better than ±0.8 °C for +50 °C to +70 °C, typically ±0.5 °C. Better than ±0.95 °C for -40 °C to +0 °C, typically ±0.6 °C. Better than ±3%RH for 20%RH to 80%RH, typically ±2%RH. Better than ±5%RH for 0%RH to 20%RH, typically ±4%RH. Better than ±5%RH for 80%RH to 100%RH, typically ±4%RH.; Revisado Director Técnico, 2025-01-23 - Aprobado Gerente General, 2025-01-25 15: 0°C, 20°C, 40°C y 60 °C_ 10 %Hr, 30% , 60 %Hr y 90 %Hr; Revisado Director Técnico, 2025-01-23 - Aprobado Gerente General, 2025-01-25 17: 12; Revisado Director Técnico, 2025-01-23 - Aprobado Gerente General, 2025-01-25 18: 12; Revisado Director Técnico, 2025-01-23 - Aprobado Gerente General, 2025-01-25 19: 4; Revisado Director Técnico, 2025-01-23 - Aprobado Gerente General, 2025-01-25 20: Externa | [7 empty] | 4 | [5 empty] | 4
TEC-LAB-HUM-06 | SAN/25/671/TH/1 | No Acreditado | Humedad Relativa | Auxiliar | TEC-LAB-HUM-06 | Cámara generador de temperatura y humedad | Binder | SANSEL | HCAL 1104U | HCALC0320250008 | 3 % hr a 95 % hr / 5 °C a 60 °C | 0,01 % HR / 0,01 °C | Estabilidad:0,2 %Hr_ 0,05°C / Uniformidad:0,3 %Hr_ 0,2°C uniformidad:0,3 %Hr_ 0,2°C | 0,8 %Hr_ 0,2 °C |  | Estabilidad:0,2 %Hr_ 0,05°C uniformidad:0,3 %Hr_ 0,2°C | 0,3 °C y 0,5 % HR | Uniformidad:0,3 %Hr_ 0,2°C uniformidad:0,3 %Hr_ 0,2°C | N.A. | N.A | 24 | 12 | 4 | externa | En Servicio | SAN/25/671/TH/1 | 2025-03-17 |  | -152 | 2025-05-28 | 2027-05-28 | Equipo Nuevo | 391 | 391 DIAS RESTANTES | Pendiente Calibracion | Se envio a calibracion Enero 2025 | #REF! | #REF! | 2025-05-28 | 2025-05-28 | 4 | 2025-05-28 | 2025-09-28 | 2026-01-28 | 2026-05-28 | N/A | 4 | 2025-05-28 | 2025-09-28 | 2026-01-28 | 2026-05-28 | N/A
Revisado Director Técnico, 2025-01-23 - Aprobado Gerente General, 2025-01-25 1+ 4: 0; Revisado Director Técnico, 2025-01-23 - Aprobado Gerente General, 2025-01-25 1: 0; Revisado Director Técnico, 2025-01-23 - Aprobado Gerente General, 2025-01-25 2: No Acreditado; Revisado Director Técnico, 2025-01-23 - Aprobado Gerente General, 2025-01-25 3: C Ambientales; Revisado Director Técnico, 2025-01-23 - Aprobado Gerente General, 2025-01-25 4: Auxiliar; Revisado Director Técnico, 2025-01-23 - Aprobado Gerente General, 2025-01-25 2: A0C1016420WT; Revisado Director Técnico, 2025-01-23 - Aprobado Gerente General, 2025-01-25 3: 0,1 °C_0,1% RH; Revisado Director Técnico, 2025-01-23 - Aprobado Gerente General, 2025-01-25 4: LogTag; Revisado Director Técnico, 2025-01-23 - Aprobado Gerente General, 2025-01-25 5: Huado 16; Revisado Director Técnico, 2025-01-23 - Aprobado Gerente General, 2025-01-25 6: A0C1016420WT; Revisado Director Técnico, 2025-01-23 - Aprobado Gerente General, 2025-01-25 7: -30 °C to +70 °C_ 0% RH to 100% RH (non-condensing); Revisado Director Técnico, 2025-01-23 - Aprobado Gerente General, 2025-01-25 8: 0,1 °C_0,1% RH; Revisado Director Técnico, 2025-01-23 - Aprobado Gerente General, 2025-01-25 10: Better than ±0.45 °C for +0 °C to +50 °C, typically ±0.3 °C. Better than ±0.8 °C for +50 °C to +70 °C, typically ±0.5 °C. Better than ±0.95 °C for -40 °C to +0 °C, typically ±0.6 °C. Better than ±3%RH for 20%RH to 80%RH, typically ±2%RH. Better than ±5%RH for 0%RH to 20%RH, typically ±4%RH. Better than ±5%RH for 80%RH to 100%RH, typically ±4%RH.; Revisado Director Técnico, 2025-01-23 - Aprobado Gerente General, 2025-01-25 15: 0°C, 20°C, 40°C y 60 °C_ 10 %Hr, 30% , 60 %Hr y 90 %Hr; Revisado Director Técnico, 2025-01-23 - Aprobado Gerente General, 2025-01-25 17: 12; Revisado Director Técnico, 2025-01-23 - Aprobado Gerente General, 2025-01-25 18: 12; Revisado Director Técnico, 2025-01-23 - Aprobado Gerente General, 2025-01-25 19: 4; Revisado Director Técnico, 2025-01-23 - Aprobado Gerente General, 2025-01-25 20: Externa | [7 empty] | 4 | [5 empty] | 4
Revisado Director Técnico, 2025-01-23 - Aprobado Gerente General, 2025-01-25 1+ 4: Soluciones Buffer; Revisado Director Técnico, 2025-01-23 - Aprobado Gerente General, 2025-01-25 27: 0; Revisado Director Técnico, 2025-01-23 - Aprobado Gerente General, 2025-01-25 29: -45477 | OJO EQUIPO VENCIDO
Revisado Director Técnico, 2025-01-23 - Aprobado Gerente General, 2025-01-25 1+ 4: pH 4; Revisado Director Técnico, 2025-01-23 - Aprobado Gerente General, 2025-01-25 2: Para Etiquetas; Revisado Director Técnico, 2025-01-23 - Aprobado Gerente General, 2025-01-25 1: pH 4; Revisado Director Técnico, 2025-01-23 - Aprobado Gerente General, 2025-01-25 2: Solución buffer pH 4.00; Revisado Director Técnico, 2025-01-23 - Aprobado Gerente General, 2025-01-25 4: Merck; Revisado Director Técnico, 2025-01-23 - Aprobado Gerente General, 2025-01-25 5: 1094351000 | OJO EQUIPO VENCIDO
Revisado Director Técnico, 2025-01-23 - Aprobado Gerente General, 2025-01-25 1+ 4: pH 7; Revisado Director Técnico, 2025-01-23 - Aprobado Gerente General, 2025-01-25 2: Para Etiquetas; Revisado Director Técnico, 2025-01-23 - Aprobado Gerente General, 2025-01-25 1: pH 7; Revisado Director Técnico, 2025-01-23 - Aprobado Gerente General, 2025-01-25 2: Solución buffer pH 7,00; Revisado Director Técnico, 2025-01-23 - Aprobado Gerente General, 2025-01-25 4: Merck; Revisado Director Técnico, 2025-01-23 - Aprobado Gerente General, 2025-01-25 5: 1094391000 | OJO EQUIPO VENCIDO
Revisado Director Técnico, 2025-01-23 - Aprobado Gerente General, 2025-01-25 1+ 4: pH 10; Revisado Director Técnico, 2025-01-23 - Aprobado Gerente General, 2025-01-25 2: Para Etiquetas; Revisado Director Técnico, 2025-01-23 - Aprobado Gerente General, 2025-01-25 1: pH 10; Revisado Director Técnico, 2025-01-23 - Aprobado Gerente General, 2025-01-25 2: Solución buffer pH 10.00; Revisado Director Técnico, 2025-01-23 - Aprobado Gerente General, 2025-01-25 4: Merck; Revisado Director Técnico, 2025-01-23 - Aprobado Gerente General, 2025-01-25 5: 1094381000 | OJO EQUIPO VENCIDO
Revisado Director Técnico, 2025-01-23 - Aprobado Gerente General, 2025-01-25 1+ 4: 1 us; Revisado Director Técnico, 2025-01-23 - Aprobado Gerente General, 2025-01-25 2: Para Etiquetas; Revisado Director Técnico, 2025-01-23 - Aprobado Gerente General, 2025-01-25 1: 1 us; Revisado Director Técnico, 2025-01-23 - Aprobado Gerente General, 2025-01-25 2: Estandar de conductividad 1 µs; Revisado Director Técnico, 2025-01-23 - Aprobado Gerente General, 2025-01-25 4: OAKTON; Revisado Director Técnico, 2025-01-23 - Aprobado Gerente General, 2025-01-25 5: 00652-20; Revisado Director Técnico, 2025-01-23 - Aprobado Gerente General, 2025-01-25 6: CC24902; Revisado Director Técnico, 2025-01-23 - Aprobado Gerente General, 2025-01-25 26: 2024-10-11; Revisado Director Técnico, 2025-01-23 - Aprobado Gerente General, 2025-01-25 27: 2024-10-11 | OJO EQUIPO VENCIDO
Revisado Director Técnico, 2025-01-23 - Aprobado Gerente General, 2025-01-25 1+ 4: 5 us; Revisado Director Técnico, 2025-01-23 - Aprobado Gerente General, 2025-01-25 2: Para Etiquetas; Revisado Director Técnico, 2025-01-23 - Aprobado Gerente General, 2025-01-25 1: 5 us; Revisado Director Técnico, 2025-01-23 - Aprobado Gerente General, 2025-01-25 2: Estandar de conductividad 5 µs; Revisado Director Técnico, 2025-01-23 - Aprobado Gerente General, 2025-01-25 4: OAKTON; Revisado Director Técnico, 2025-01-23 - Aprobado Gerente General, 2025-01-25 5: 00652-22; Revisado Director Técnico, 2025-01-23 - Aprobado Gerente General, 2025-01-25 6: CC24750; Revisado Director Técnico, 2025-01-23 - Aprobado Gerente General, 2025-01-25 26: 2024-09-06; Revisado Director Técnico, 2025-01-23 - Aprobado Gerente General, 2025-01-25 27: 2024-09-06 | OJO EQUIPO VENCIDO
Revisado Director Técnico, 2025-01-23 - Aprobado Gerente General, 2025-01-25 1+ 4: 10 us; Revisado Director Técnico, 2025-01-23 - Aprobado Gerente General, 2025-01-25 2: Para Etiquetas; Revisado Director Técnico, 2025-01-23 - Aprobado Gerente General, 2025-01-25 1: 10 us; Revisado Director Técnico, 2025-01-23 - Aprobado Gerente General, 2025-01-25 2: Estandar de conductividad 10 µs; Revisado Director Técnico, 2025-01-23 - Aprobado Gerente General, 2025-01-25 4: LABscient; Revisado Director Técnico, 2025-01-23 - Aprobado Gerente General, 2025-01-25 5: PA030406; Revisado Director Técnico, 2025-01-23 - Aprobado Gerente General, 2025-01-25 6: 23433; Revisado Director Técnico, 2025-01-23 - Aprobado Gerente General, 2025-01-25 26: 2025-07-31; Revisado Director Técnico, 2025-01-23 - Aprobado Gerente General, 2025-01-25 27: 2025-07-31 | OJO EQUIPO VENCIDO
Revisado Director Técnico, 2025-01-23 - Aprobado Gerente General, 2025-01-25 1+ 4: 84 us; Revisado Director Técnico, 2025-01-23 - Aprobado Gerente General, 2025-01-25 2: Para Etiquetas; Revisado Director Técnico, 2025-01-23 - Aprobado Gerente General, 2025-01-25 1: 84 us; Revisado Director Técnico, 2025-01-23 - Aprobado Gerente General, 2025-01-25 2: Estandar de conductividad 84 µs; Revisado Director Técnico, 2025-01-23 - Aprobado Gerente General, 2025-01-25 4: HANNA; Revisado Director Técnico, 2025-01-23 - Aprobado Gerente General, 2025-01-25 5: HI7033; Revisado Director Técnico, 2025-01-23 - Aprobado Gerente General, 2025-01-25 6: 0733; Revisado Director Técnico, 2025-01-23 - Aprobado Gerente General, 2025-01-25 26: 2024-10-24; Revisado Director Técnico, 2025-01-23 - Aprobado Gerente General, 2025-01-25 27: 2027-10-24 | 537 DIAS RESTANTES
Revisado Director Técnico, 2025-01-23 - Aprobado Gerente General, 2025-01-25 1+ 4: 1413 us; Revisado Director Técnico, 2025-01-23 - Aprobado Gerente General, 2025-01-25 2: Para Etiquetas; Revisado Director Técnico, 2025-01-23 - Aprobado Gerente General, 2025-01-25 1: 1413 us; Revisado Director Técnico, 2025-01-23 - Aprobado Gerente General, 2025-01-25 2: Estandar de conductividad 1413 µs; Revisado Director Técnico, 2025-01-23 - Aprobado Gerente General, 2025-01-25 4: HANNA; Revisado Director Técnico, 2025-01-23 - Aprobado Gerente General, 2025-01-25 5: HI7031; Revisado Director Técnico, 2025-01-23 - Aprobado Gerente General, 2025-01-25 6: 8901; Revisado Director Técnico, 2025-01-23 - Aprobado Gerente General, 2025-01-25 26: 2026-04-30; Revisado Director Técnico, 2025-01-23 - Aprobado Gerente General, 2025-01-25 27: 2026-04-30 | 3 DIAS RESTANTES
Revisado Director Técnico, 2025-01-23 - Aprobado Gerente General, 2025-01-25 1+ 4: 100 cps; Revisado Director Técnico, 2025-01-23 - Aprobado Gerente General, 2025-01-25 2: Para Etiquetas; Revisado Director Técnico, 2025-01-23 - Aprobado Gerente General, 2025-01-25 1: 100 cps; Revisado Director Técnico, 2025-01-23 - Aprobado Gerente General, 2025-01-25 2: stándar de calibración de viscosidad 100 mPa.s; Revisado Director Técnico, 2025-01-23 - Aprobado Gerente General, 2025-01-25 3: Brookfield | OJO EQUIPO VENCIDO
Revisado Director Técnico, 2025-01-23 - Aprobado Gerente General, 2025-01-25 1+ 4: 100 cps; Revisado Director Técnico, 2025-01-23 - Aprobado Gerente General, 2025-01-25 2: Para Etiquetas; Revisado Director Técnico, 2025-01-23 - Aprobado Gerente General, 2025-01-25 1: 100 cps; Revisado Director Técnico, 2025-01-23 - Aprobado Gerente General, 2025-01-25 2: stándar de calibración de viscosidad 100 mPa.s | OJO EQUIPO VENCIDO
Revisado Director Técnico, 2025-01-23 - Aprobado Gerente General, 2025-01-25 1+ 4: 1000 cps; Revisado Director Técnico, 2025-01-23 - Aprobado Gerente General, 2025-01-25 2: Para Etiquetas; Revisado Director Técnico, 2025-01-23 - Aprobado Gerente General, 2025-01-25 1: 1000 cps; Revisado Director Técnico, 2025-01-23 - Aprobado Gerente General, 2025-01-25 2: stándar de calibración de viscosidad 1000 mPa.s | OJO EQUIPO VENCIDO
Revisado Director Técnico, 2025-01-23 - Aprobado Gerente General, 2025-01-25 1+ 4: 5000 cps; Revisado Director Técnico, 2025-01-23 - Aprobado Gerente General, 2025-01-25 2: Para Etiquetas; Revisado Director Técnico, 2025-01-23 - Aprobado Gerente General, 2025-01-25 1: 5000 cps; Revisado Director Técnico, 2025-01-23 - Aprobado Gerente General, 2025-01-25 2: stándar de calibración de viscosidad 5000 mPa.s | OJO EQUIPO VENCIDO
Revisado Director Técnico, 2025-01-23 - Aprobado Gerente General, 2025-01-25 1+ 4: 12500 cps; Revisado Director Técnico, 2025-01-23 - Aprobado Gerente General, 2025-01-25 2: Para Etiquetas; Revisado Director Técnico, 2025-01-23 - Aprobado Gerente General, 2025-01-25 1: 12500 cps; Revisado Director Técnico, 2025-01-23 - Aprobado Gerente General, 2025-01-25 2: stándar de calibración de viscosidad 12500 mPa.s | OJO EQUIPO VENCIDO
Revisado Director Técnico, 2025-01-23 - Aprobado Gerente General, 2025-01-25 1+ 4: 486000 cps; Revisado Director Técnico, 2025-01-23 - Aprobado Gerente General, 2025-01-25 2: Para Etiquetas; Revisado Director Técnico, 2025-01-23 - Aprobado Gerente General, 2025-01-25 1: 486000 cps; Revisado Director Técnico, 2025-01-23 - Aprobado Gerente General, 2025-01-25 2: stándar de calibración de viscosidad 486000 mPa.s | OJO EQUIPO VENCIDO
Revisado Director Técnico, 2025-01-23 - Aprobado Gerente General, 2025-01-25 1+ 4: Set Ri; Revisado Director Técnico, 2025-01-23 - Aprobado Gerente General, 2025-01-25 2: Para Etiquetas; Revisado Director Técnico, 2025-01-23 - Aprobado Gerente General, 2025-01-25 1: Set Ri; Revisado Director Técnico, 2025-01-23 - Aprobado Gerente General, 2025-01-25 2: Set Estandares de refracción 1,3500_1,3900_1,4180_1,4500_1,5000 nD @25°C; Revisado Director Técnico, 2025-01-23 - Aprobado Gerente General, 2025-01-25 6: 0123_ 0223_0622_0622_1122; Revisado Director Técnico, 2025-01-23 - Aprobado Gerente General, 2025-01-25 7: 1,35_1,39_1,4180_1,45_1,50 nD @ 25°C; Revisado Director Técnico, 2025-01-23 - Aprobado Gerente General, 2025-01-25 13: 5; Revisado Director Técnico, 2025-01-23 - Aprobado Gerente General, 2025-01-25 17: 30; Revisado Director Técnico, 2025-01-23 - Aprobado Gerente General, 2025-01-25 18: 30; Revisado Director Técnico, 2025-01-23 - Aprobado Gerente General, 2025-01-25 19: 30; Revisado Director Técnico, 2025-01-23 - Aprobado Gerente General, 2025-01-25 21: En Servicio; Revisado Director Técnico, 2025-01-23 - Aprobado Gerente General, 2025-01-25 22: Lot # 0123_ 0223_0622_0622_1122; Revisado Director Técnico, 2025-01-23 - Aprobado Gerente General, 2025-01-25 26: 2025-03-25; Revisado Director Técnico, 2025-01-23 - Aprobado Gerente General, 2025-01-25 27: 2027-09-25; Revisado Director Técnico, 2025-01-23 - Aprobado Gerente General, 2025-01-25 28: Fecha de compra 2023-04- 20 Fecha apertura 202-03-25 | 508 DIAS RESTANTES
Revisado Director Técnico, 2025-01-23 - Aprobado Gerente General, 2025-01-25 1+ 4: BM-1; Revisado Director Técnico, 2025-01-23 - Aprobado Gerente General, 2025-01-25 1: BM-1; Revisado Director Técnico, 2025-01-23 - Aprobado Gerente General, 2025-01-25 2: Para Etiquetas; Revisado Director Técnico, 2025-01-23 - Aprobado Gerente General, 2025-01-25 1: BM-1; Revisado Director Técnico, 2025-01-23 - Aprobado Gerente General, 2025-01-25 2: Bomba Additel ADT927 alta presion (-12 a 6000 psi); Revisado Director Técnico, 2025-01-23 - Aprobado Gerente General, 2025-01-25 26: N/A; Revisado Director Técnico, 2025-01-23 - Aprobado Gerente General, 2025-01-25 27: N/A | #VALUE!
Revisado Director Técnico, 2025-01-23 - Aprobado Gerente General, 2025-01-25 1+ 4: BM-2; Revisado Director Técnico, 2025-01-23 - Aprobado Gerente General, 2025-01-25 1: BM-2; Revisado Director Técnico, 2025-01-23 - Aprobado Gerente General, 2025-01-25 2: Para Etiquetas; Revisado Director Técnico, 2025-01-23 - Aprobado Gerente General, 2025-01-25 1: BM-2; Revisado Director Técnico, 2025-01-23 - Aprobado Gerente General, 2025-01-25 2: Bomba Additel 901A baja presion (-6 a 6 psi); Revisado Director Técnico, 2025-01-23 - Aprobado Gerente General, 2025-01-25 26: N/A; Revisado Director Técnico, 2025-01-23 - Aprobado Gerente General, 2025-01-25 27: N/A | #VALUE!
Revisado Director Técnico, 2025-01-23 - Aprobado Gerente General, 2025-01-25 1+ 4: BM-3; Revisado Director Técnico, 2025-01-23 - Aprobado Gerente General, 2025-01-25 1: BM-3; Revisado Director Técnico, 2025-01-23 - Aprobado Gerente General, 2025-01-25 2: Para Etiquetas; Revisado Director Técnico, 2025-01-23 - Aprobado Gerente General, 2025-01-25 1: BM-3; Revisado Director Técnico, 2025-01-23 - Aprobado Gerente General, 2025-01-25 2: Bomba Fluke 700 (-12 a 700 psi); Revisado Director Técnico, 2025-01-23 - Aprobado Gerente General, 2025-01-25 26: N/A; Revisado Director Técnico, 2025-01-23 - Aprobado Gerente General, 2025-01-25 27: N/A | #VALUE!
Revisado Director Técnico, 2025-01-23 - Aprobado Gerente General, 2025-01-25 1+ 4: TEC-CALF-TEM-01; Revisado Director Técnico, 2025-01-23 - Aprobado Gerente General, 2025-01-25 1: TEC-CALF-TEM-01; Revisado Director Técnico, 2025-01-23 - Aprobado Gerente General, 2025-01-25 2: Para Etiquetas; Revisado Director Técnico, 2025-01-23 - Aprobado Gerente General, 2025-01-25 1: TEC-CALF-TEM-01; Revisado Director Técnico, 2025-01-23 - Aprobado Gerente General, 2025-01-25 2: Datalogger; Revisado Director Técnico, 2025-01-23 - Aprobado Gerente General, 2025-01-25 3: Calificacion; Revisado Director Técnico, 2025-01-23 - Aprobado Gerente General, 2025-01-25 4: LogTag; Revisado Director Técnico, 2025-01-23 - Aprobado Gerente General, 2025-01-25 5: HAXO-8; Revisado Director Técnico, 2025-01-23 - Aprobado Gerente General, 2025-01-25 6: 1010094125; Revisado Director Técnico, 2025-01-23 - Aprobado Gerente General, 2025-01-25 17: 24; Revisado Director Técnico, 2025-01-23 - Aprobado Gerente General, 2025-01-25 22: ALT-451-22; Revisado Director Técnico, 2025-01-23 - Aprobado Gerente General, 2025-01-25 26: 2022-04-08; Revisado Director Técnico, 2025-01-23 - Aprobado Gerente General, 2025-01-25 27: 2024-04-08; Revisado Director Técnico, 2025-01-23 - Aprobado Gerente General, 2025-01-25 29: -739 | OJO EQUIPO VENCIDO
TEC-CALF-TEM-02 | TEC-CALF-TEM-02 | Para Etiquetas |  |  | TEC-CALF-TEM-02 | Datalogger | Calificacion | LogTag | HAXO-8 | 1010142088 | [10 empty] | 24 |  |  |  |  | ALT-452-22 |  |  |  | 2022-04-08 | 2024-04-08 |  | -739
TEC-CALF-TEM-03 | TEC-CALF-TEM-03 | Para Etiquetas |  |  | TEC-CALF-TEM-03 | Datalogger | Calificacion | LogTag | HAXO-8 | 1010142089 | [10 empty] | 24 |  |  |  |  | ALT-453-22 |  |  |  | 2022-04-08 | 2024-04-08 |  | -739
TEC-CALF-TEM-04 | TEC-CALF-TEM-04 | Para Etiquetas |  |  | TEC-CALF-TEM-04 | Datalogger | Calificacion | LogTag | HAXO-8 | 1010094108 | [10 empty] | 24 |  |  |  |  | ALT-454-22 |  |  |  | 2022-04-08 | 2024-04-08 |  | -739
TEC-CALF-TEM-05 | TEC-CALF-TEM-05 | Para Etiquetas |  |  | TEC-CALF-TEM-05 | Datalogger | Calificacion | LogTag | HAXO-8 | 1010142071 | [10 empty] | 24 |  |  |  |  | ALT-455-22 |  |  |  | 2022-04-08 | 2024-04-08 |  | -739
TEC-CALF-TEM-06 | TEC-CALF-TEM-06 | Para Etiquetas |  |  | TEC-CALF-TEM-06 | Datalogger | Calificacion | LogTag | HAXO-8 | 1010094116 | [10 empty] | 24 |  |  |  |  | ALT-456-22 |  |  |  | 2022-04-08 | 2024-04-08 |  | -739
TEC-CALF-TEM-07 | TEC-CALF-TEM-07 | Para Etiquetas |  |  | TEC-CALF-TEM-07 | Datalogger | Calificacion | LogTag | HAXO-8 | 1010094120 | [10 empty] | 24 |  |  |  |  | ALT-457-22 |  |  |  | 2022-04-08 | 2024-04-08 |  | -739
TEC-CALF-TEM-08 | TEC-CALF-TEM-08 | Para Etiquetas |  |  | TEC-CALF-TEM-08 | Datalogger | Calificacion | LogTag | HAXO-8 | 1010094115 | [10 empty] | 24 |  |  |  |  | ALT-458-22 |  |  |  | 2022-04-08 | 2024-04-08 |  | -739
TEC-CALF-TEM-09 | TEC-CALF-TEM-09 | Para Etiquetas |  |  | TEC-CALF-TEM-09 | Datalogger | Calificacion | LogTag | HAXO-8 | 1010094112 | [10 empty] | 24 |  |  |  |  | ALT-459-22 |  |  |  | 2022-04-08 | 2024-04-08 |  | -739
TEC-CALF-TEM-10 | TEC-CALF-TEM-10 | Para Etiquetas |  |  | TEC-CALF-TEM-10 | Datalogger | Calificacion | LogTag | HAXO-8 | 1010094114 | [10 empty] | 24 |  |  |  |  | ALT-460-22 |  |  |  | 2022-04-08 | 2024-04-08 |  | -739
TEC-CALF-TEM-11 | TEC-CALF-TEM-11 | Para Etiquetas |  |  | TEC-CALF-TEM-11 | Datalogger | Calificacion | LogTag | HAXO-8 | 1010094121 | [10 empty] | 24 |  |  |  |  | ALT-461-22 |  |  |  | 2022-04-08 | 2024-04-08 |  | -739
TEC-CALF-TEM-12 | TEC-CALF-TEM-12 | Para Etiquetas |  |  | TEC-CALF-TEM-12 | Datalogger | Calificacion | LogTag | HAXO-8 | 1010094111 | [10 empty] | 24 |  |  |  |  | ALT-462-22 |  |  |  | 2022-04-08 | 2024-04-08 |  | -739
TEC-LAB-SAI-01 | TEC-LAB-SAI-01 | Para Etiquetas |  |  | TEC-LAB-SAI-01 | Anemometro | Calificacion | EXTECH | AN310 | 2103366 | 0,2 m/s a 30 m/s | 0,1 m/s |  | ±1,5 % | [6 empty] | 24 |  |  |  |  | HX-CC-AN-23111 |  |  |  | 2022-03-11 | 2024-03-11 |  | -766
TEC-LAB-TH-41 | TEC-LAB-TH-41 | Para Etiquetas |  |  | TEC-LAB-TH-41 | Datalogger | Calificacion | LogTag | HUADO-16 | A0C102195420 | [10 empty] | 24 |  |  |  |  | ALH-240-22 |  |  |  | 2022-04-25 | 2024-04-25 |  | -722
TEC-LAB-TH-42 | TEC-LAB-TH-42 | Para Etiquetas |  |  | TEC-LAB-TH-42 | Datalogger | Calificacion | LogTag | HUADO-16 | A0C1021952I5 | [10 empty] | 24 |  |  |  |  | ALH-241-22 |  |  |  | 2022-04-27 | 2024-04-27 |  | -720
TEC-LAB-TH-43 | TEC-LAB-TH-43 | Para Etiquetas |  |  | TEC-LAB-TH-43 | Datalogger | Calificacion | LogTag | HUADO-16 | A0C1021953SH | [10 empty] | 24 |  |  |  |  | ALH-242-22 |  |  |  | 2022-04-27 | 2024-04-27 |  | -720
TEC-LAB-TH-44 | TEC-LAB-TH-44 | Para Etiquetas |  |  | TEC-LAB-TH-44 | Datalogger | Calificacion | LogTag | HUADO-16 | A0C1021955C5 | [10 empty] | 24 |  |  |  |  | ALH-243-22 |  |  |  | 2022-04-27 | 2024-04-27 |  | -720
TEC-LAB-TH-45 | TEC-LAB-TH-45 | Para Etiquetas |  |  | TEC-LAB-TH-45 | Datalogger | Calificacion | LogTag | HUADO-16 | A0C1021956MH | [10 empty] | 24 |  |  |  |  | ALH-244-22 |  |  |  | 2022-04-27 | 2024-04-27 |  | -720
TEC-LAB-TH-46 | TEC-LAB-TH-46 | Para Etiquetas |  |  | TEC-LAB-TH-46 | Datalogger | Calificacion | LogTag | HUADO-16 | A0C1021957WT | [10 empty] | 24 |  |  |  |  | ALH-495-22 |  |  |  | 2022-04-27 | 2024-04-27 |  | -720
TEC-LAB-TH-20 | TEC-LAB-TH-20 | Para Etiquetas |  |  | TEC-LAB-TH-20 | Datalogger | Calificacion | LogTag | HUADO-16 | [11 empty] | 24 | [8 empty] | 2021-07-12 | 2023-07-12
TEC-LAB-TH-21 | TEC-LAB-TH-21 | Para Etiquetas |  |  | TEC-LAB-TH-21 | Datalogger | Calificacion | LogTag | HUADO-16 | [11 empty] | 24 | [8 empty] | 2021-07-12 | 2023-07-12
TEC-LAB-TH-22 | TEC-LAB-TH-22 | Para Etiquetas |  |  | TEC-LAB-TH-22 | Datalogger | Calificacion | LogTag | HUADO-16 | [11 empty] | 24 | [8 empty] | 2021-07-12 | 2023-07-12
TEC-LAB-TH-23 | TEC-LAB-TH-23 | Para Etiquetas |  |  | TEC-LAB-TH-23 | Datalogger | Calificacion | LogTag | HUADO-16 | [11 empty] | 24 | [8 empty] | 2021-07-12 | 2023-07-12
TEC-LAB-TH-24 | TEC-LAB-TH-24 | Para Etiquetas |  |  | TEC-LAB-TH-24 | Datalogger | Calificacion | LogTag | HUADO-16 | [11 empty] | 24 | [8 empty] | 2021-07-12 | 2023-07-12
TEC-LAB-TH-25 | TEC-LAB-TH-25 | Para Etiquetas |  |  | TEC-LAB-TH-25 | Datalogger | Calificacion | LogTag | HUADO-16 | [11 empty] | 24 | [8 empty] | 2021-07-12 | 2023-07-12
TEC-LAB-TH-26 | TEC-LAB-TH-26 | Para Etiquetas |  |  | TEC-LAB-TH-26 | Datalogger | Calificacion | LogTag | HUADO-16 | [11 empty] | 24 | [8 empty] | 2021-07-12 | 2023-07-12
TEC-LAB-TH-27 | TEC-LAB-TH-27 | Para Etiquetas |  |  | TEC-LAB-TH-27 | Datalogger | Calificacion | LogTag | HUADO-16 | [11 empty] | 24 | [8 empty] | 2021-07-12 | 2023-07-12
TEC-LAB-TH-28 | TEC-LAB-TH-28 | Para Etiquetas |  |  | TEC-LAB-TH-28 | Datalogger | Calificacion | LogTag | HUADO-16 | [11 empty] | 24 | [8 empty] | 2021-07-12 | 2023-07-12
TEC-LAB-TH-29 | TEC-LAB-TH-29 | Para Etiquetas |  |  | TEC-LAB-TH-29 | Datalogger | Calificacion | LogTag | HUADO-16 | [11 empty] | 24 | [8 empty] | 2021-07-12 | 2023-07-12
TEC-LAB-TH-30 | TEC-LAB-TH-30 | Para Etiquetas |  |  | TEC-LAB-TH-30 | Datalogger | Calificacion | LogTag | HUADO-16 | [11 empty] | 24 | [8 empty] | 2021-07-12 | 2023-07-12
TEC-LAB-TH-31 | TEC-LAB-TH-31 | Para Etiquetas |  |  | TEC-LAB-TH-31 | Datalogger | Calificacion | LogTag | HUADO-16 | [11 empty] | 24 | [8 empty] | 2021-07-12 | 2023-07-12
TEC-LAB-TH-32 | TEC-LAB-TH-32 | Para Etiquetas |  |  | TEC-LAB-TH-32 | Datalogger | Calificacion | LogTag | HUADO-16 | [11 empty] | 24 | [8 empty] | 2021-07-12 | 2023-07-12
TEC-LAB-TH-33 | TEC-LAB-TH-33 | Para Etiquetas |  |  | TEC-LAB-TH-33 | Datalogger | Calificacion | LogTag | HUADO-16 | [11 empty] | 24 | [8 empty] | 2021-07-12 | 2023-07-12
TEC-LAB-TH-34 | TEC-LAB-TH-34 | Para Etiquetas |  |  | TEC-LAB-TH-34 | Datalogger | Calificacion | LogTag | HUADO-16 | [11 empty] | 24 | [8 empty] | 2021-07-12 | 2023-07-12
TEC-LAB-TH-35 | TEC-LAB-TH-35 | Para Etiquetas |  |  | TEC-LAB-TH-35 | Datalogger | Calificacion | LogTag | HUADO-16 | [11 empty] | 24 | [8 empty] | 2021-07-12 | 2023-07-12
TEC-LAB-TH-36 | TEC-LAB-TH-36 | Para Etiquetas |  |  | TEC-LAB-TH-36 | Datalogger | Calificacion | LogTag | HUADO-16 | [11 empty] | 24 | [8 empty] | 2021-07-12 | 2023-07-12
TEC-LAB-TH-37 | TEC-LAB-TH-37 | Para Etiquetas |  |  | TEC-LAB-TH-37 | Datalogger | Calificacion | LogTag | HUADO-16 | [11 empty] | 24 | [8 empty] | 2021-07-12 | 2023-07-12
TEC-LAB-TH-38 | TEC-LAB-TH-38 | Para Etiquetas |  |  | TEC-LAB-TH-38 | Datalogger | Calificacion | LogTag | HUADO-16 | [11 empty] | 24 | [8 empty] | 2021-07-12 | 2023-07-12
TEC-LAB-TH-39 | TEC-LAB-TH-39 | Para Etiquetas |  |  | TEC-LAB-TH-39 | Datalogger | Calificacion | LogTag | HUADO-16 | [11 empty] | 24 | [8 empty] | 2021-07-12 | 2023-07-12
TEC-LAB-TH-40 | TEC-LAB-TH-40 | Para Etiquetas |  |  | TEC-LAB-TH-40 | Datalogger | Calificacion | LogTag | HUADO-16 | [11 empty] | 24 | [8 empty] | 2021-07-12 | 2023-07-12
TEC-LAB-MP-16 | TEC-LAB-MP-16 | Para Etiquetas |  |  | TEC-LAB-MP-16
TEC-LAB-MP-14 | TEC-LAB-MP-14 | Para Etiquetas |  |  | TEC-LAB-MP-14
TEC-LAB-MP-15 | TEC-LAB-MP-15 | Para Etiquetas |  |  | TEC-LAB-MP-15
TEC-LAB-MP-01a_5kg, 10kg,20Kg (615 kg)_01 Hasta 32 | Juego de Pesas OIML M1 5kg, 10kg,20Kg (615 kg)
[5 empty] | VERSIÓN |  |  | DESCRIPCIÓN DE LOS CAMBIOS
[5 empty] | 4 |  |  | CD241-22. Revision y ajuste a norma e intervalos de calibracion.
[5 empty] | 3 |  |  | CD092-21. Se actualiza encabezados de acuerdo con el Procedimiento control de documentos y registros GP-PR-01 V7
[5 empty] | 2 |  |  | Se anexa columna para registrar el EMP de los equipos e istrumentos
Formulas:
Fcal = [Fecha de la última calibración]
Verif 1 = EDATE([Fecha de la última calibración],0)
Verif 1 = EDATE([F_Inicio],0)
Verif 2 = IF(COUNT([Verif 1])<[Frec Vintermedia en Meses],EDATE([Fecha de la última calibración],[Frecuencia de Verificacion (meses)]),"N/A")
Verif 2 = IF(COUNT([Verif 1])<[Frec Vintermedia en Meses],EDATE([F_Inicio],[Frecuencia de Verificacion (meses)]),"N/A")
Verif 3 = IF(COUNT([Verif 1]:[Verif 2])<[Frec Vintermedia en Meses],EDATE([Verif 2],[Frecuencia de Verificacion (meses)]),"N/A")
Verif 4 = IF(COUNT([Verif 1]:[Verif 3])<[Frec Vintermedia en Meses],EDATE([Verif 3],[Frecuencia de Verificacion (meses)]),"N/A")
Verif 4 = IF(COUNT([Verif 1]:[Verif 3])<=[Frec Vintermedia en Meses],EDATE([Verif 3],[Frecuencia de Verificacion (meses)]),"N/A")
Verif 5 = IF(COUNT([Verif 1]:[Verif 4])<[Frec Vintermedia en Meses],EDATE([Verif 4],[Frecuencia de Verificacion (meses)]),"N/A")
Note on F7: Diego Vera: Seran MP-01: 5 kg masas #1 10 kg Masas #2 20 kg Masas # 3 a #32 Total: 615 kg Solicitar adicionalmente una masa de 1kg y 2kg
Note on F11: Diego Vera: Diego Vera: seran MP-02 ; 5 kg masas #33 10 kg Masas #35 20 kg Masas # 37 a #66 Total: 615 kg Solicitar adicionalmente una masa de 1kg y dos de 2kg
Note on F15: Diego Vera: Seran MP-03 ; 5 kg masas #34 10 kg Masas #36 20 kg Masas # 67 a #81 Total: 315 kg Solicitar adicionalmente una masa de 1kg y dos de 2kg
Note on F134: Calibrador numero 1: SE CAMBIA NÚMERO DE 18 A 29
Note on F170: Calibrador numero 1: SE CAMBIA NÚMERO DE 18 A 29
Note on F206: Calibrador numero 1: SE CAMBIA NÚMERO DE 18 A 29
Note on F207: Calibrador numero 1: SE CAMBIA NÚMERO DE 18 A 29

## Hoja1
INVENTARIO INSTRUMENTOS DE MEDICIÓN, LC-FR-10 V5
CD389-25
Revisado Director Técnico, 2025-01-23 - Aprobado Gerente General, 2025-01-25
1+ 4 | 1 | 2 | 3 | 4 | 1 | 2 | 3 | 4 | 5 | 6 | 7 | 8 | 9 | 10 | 11 | 12 | 13 | 14 | 15 | 16 | 17 | 18 | 19 | 20 | 21 | 22 | 23 | 24 | 25 | 26 | 27 | 28 | 29
[5 empty] | Código | Instrumento / patrón /material de referencia | Ubicación | Fabricante | Modelo | Serie/Lote/ Distintivo | Intervalo de medición / Valor nominal | División de escala | Error maximo permitido | Accuracy | INCERTIDUMBRE (mg) | Estabilidad | NUMERO DE MASAS / # SENSORES | Uniformidad | Escalón de verificación/Puntos a Calibrar/Intervalo de Calibracion | Clase | Frecuencia de calibración (meses) | Frecuencia de Mtto (meses) | Frecuencia de Verificacion (meses) | Tipo de calibración | Estado | Número del último certificado de calibración | Calibrado por | Fecha de la último mantenimiento/ Inicio uso para MRC | Fecha de la proximo mantenimiento / Inicio uso para MRC | Fecha de la última calibración | Fecha próxima calibración /Vencimiento | Observaciones | Dias Vigencia |  | Observaciones 2 | Observaciones 3 | Frecuencia Inicial | Frcuencia actual Calculada | Fcal | F_Inicio | Frec Vintermedia en Meses | Verif 1 | Verif 2 | Verif 3 | Verif 4 | Verif 5 | Frec Vintermedia en Meses | Verif 1 | Verif 2 | Verif 3 | Verif 4 | Verif 5 | Magnitud
TEC-LAB-BA-03 | TM461-25A_ TM462-25A | Acreditado | EPFNA | Patron | TEC-LAB-BA-03 | Balanza de precisión | Laboratorio de Volumen | Mettler Toledo | XS205DU | 1128153844 | 0 g a 81 g _ 81 g a 220 g | 0,01 mg_0,1 mg | 0,2 mg | Linealidad: 0,2 mg _ Repetibilidad: 0,01 mg | 0,015 mg |  | N.A |  | N.A | 1 | 12 | 12 | 4 | Interna | En Servicio | TM461-25A_ TM462-25A | TECSERVICE S.A.S |  |  | 2025-06-24 | 2026-06-24 | TDNR 9.6.3.411.203 | 57 | 57 DIAS RESTANTES | Pendiente Calibracion |  | #REF! | #REF! | 2025-06-24 | 2025-06-24 | 4 | 2025-06-24 | 2025-10-24 | 2026-02-24 | 2026-06-24 | N/A | 4 | 2025-06-24 | 2025-10-24 | 2026-02-24 | 2026-06-24 | N/A | Volumen
TEC-LAB-BA-04 | TM465-25A | Acreditado | EPFNA | Patron | TEC-LAB-BA-04 | Balanza de precisión | Laboratorio de Volumen | Mettler Toledo | PR1203 | 1122070004 | 0 g hasta 1200 g | 0,001 g | 0,002 g | Linealidad: 0,002 g_ Repetibilidad: 0,001 g | 0,0015 mg |  | N.A |  | N.A | 1 | 12 | 12 | 4 | Interna | En Servicio | TM465-25A | TECSERVICE S.A.S |  |  | 2025-06-24 | 2026-06-24 |  | 57 | 57 DIAS RESTANTES |  |  | #REF! | #REF! | 2025-06-24 | 2025-01-15 | 4 | 2025-06-24 | 2025-10-24 | 2026-02-24 | 2026-06-24 | N/A | 4 | 2025-01-15 | 2025-05-15 | 2025-09-15 | 2026-01-15 | N/A | Volumen
TEC-LAB-BA-05 | TM466-25A | Acreditado | EPFNA | Patron | TEC-LAB-BA-05 | Balanza de precisión | Laboratorio de Volumen | Mettler Toledo | PR8002 | 1116031932 | 0 g hasta 8102 g | 0,01 g | 0,02 g | Linealidad: 0,02 g_ Repetibilidad: 0,01 g | 0,015 g |  | N.A |  | N.A | 2 | 12 | 12 | 4 | Interna | En Servicio | TM466-25A | TECSERVICE S.A.S |  |  | 2025-06-24 | 2026-06-24 |  | 57 | 57 DIAS RESTANTES |  |  | #REF! | #REF! | 2025-06-24 | 2025-01-15 | 4 | 2025-06-24 | 2025-10-24 | 2026-02-24 | 2026-06-24 | N/A | 4 | 2025-01-15 | 2025-05-15 | 2025-09-15 | 2026-01-15 | N/A | Volumen
TEC-LAB-BA-07 | TM463-25A_ TM464-25A | Acreditado | EPFNA | Patron | TEC-LAB-BA-07 | Balanza semimicro | Laboratorio de Volumen | Ohaus | EX225 D | B749094701 | 0,001 g hasta 220 g | 0,01 mg/0,1 mg | 0,1 mg | Linealidad: 0,1mg_ Repetibilidad: 0,015 mg | 0,015 mg _ 0,15 mg |  | N.A |  | N.A | 1 | 12 | 12 | 4 | Interna | En Servicio | TM463-25A_ TM464-25A | TECSERVICE S.A.S |  |  | 2025-06-24 | 2026-06-24 |  | 57 | 57 DIAS RESTANTES |  |  | #REF! | #REF! | 2025-06-24 | 2025-01-15 | 4 | 2025-06-24 | 2025-10-24 | 2026-02-24 | 2026-06-24 | N/A | 4 | 2025-01-15 | 2025-05-15 | 2025-09-15 | 2026-01-15 | N/A | Volumen
TEC-LAB-BA-08 | TM467-25A | Acreditado | EPFNA | Patron | TEC-LAB-BA-08 | Balanza de precisión | Laboratorio de Volumen | Mettler Toledo | PM30000-K | N.I | 0 A 30000 g | 0,1 g | 0,2 g | Linealidad: 0,2 g_ Repetibilidad: 0,1 g | 0,15 g |  | N.A |  | N.A | 3 | 12 | 12 | 4 | Interna | En Servicio | TM467-25A | TECSERVICE S.A.S |  |  | 2025-06-24 | 2026-06-24 |  | 57 | 57 DIAS RESTANTES |  |  | #REF! | #REF! | 2025-06-24 | 2025-01-15 | 4 | 2025-06-24 | 2025-10-24 | 2026-02-24 | 2026-06-24 | N/A | 4 | 2025-01-15 | 2025-05-15 | 2025-09-15 | 2026-01-15 | N/A | Volumen
TEC-LAB-CDT-01 | TCD1-24 | Acreditado | Condutividad | Auxiliar | TEC-LAB-CDT-01 | Conductivimetro | Laboratorio de Volumen | Ohaus | ST20C-A | 1326061622 | 0,0 a 199,90 us | 0,10 us | ±0,3 uS | ±1,5 % /± 0,5 °C | ? |  | N.A |  | N.A | N.A | 12 | 12 | 4 | Interna | Fuera de Servicio Daño | TCD1-24 | TecService' | 2024-01-11 | 2024-01-10 | 2024-01-11 | 2025-01-11 | Fue reemplzadao por TEC-LAB-CDT-02 en 2024-12-19, presento daño en pantalla por caida accidental. | -466 | OJO EQUIPO VENCIDO |  |  | #REF! | #REF! | 2024-01-11 | 2025-01-15 | 4 | 2024-01-11 | 2024-05-11 | 2024-09-11 | 2025-01-11 | N/A | 4 | 2025-01-15 | 2025-05-15 | 2025-09-15 | 2026-01-15 | N/A
TEC-LAB-CDT-02 | TCD64-25 | Acreditado | Condutividad | Auxiliar | TEC-LAB-CDT-02 | Conductivimetro | Laboratorio de Volumen | HANNA | HI98308 | 7450095101 | 0,0 a 99,9 us | 0,1 us | ±0,3 uS | ±2 % | ? |  | N.A |  | N.A | N.A | 12 | 12 | 4 | Interna | En Servicio | TCD64-25 | TECSERVICE S.A.S | 2024-01-11 | 2024-01-10 | 2025-12-16 | 2026-12-16 |  | 229 | 229 DIAS RESTANTES | No aplica |  | #REF! | #REF! | 2025-12-16 | 2025-04-15 | 4 | 2025-12-16 | 2026-04-16 | 2026-08-16 | 2026-12-16 | N/A | 4 | 2025-04-15 | 2025-08-15 | 2025-12-15 | 2026-04-15 | N/A | Volumen
TEC-LAB-CMF-01 | ME-0041-22 | No Acreditado | Multifuncion | Patron | TEC-LAB-CMF-01 | Calibrador de procesos multifunción | Laboratorio de calibracion - patrones | Extech Instruments | 422123 | 09120189 | 4 mA a 20,000 mA -200 °C a 1370 °C / -100 °C a 760 °C | 0,001 mA | ? |  | ? |  | N.A |  | N.A | N.A | 24 | 24 | 4 | Externa | Fuera de servicio | ME-0041-22 | Metrocal | ? |  | 2022-04-04 | 2024-04-04 | El equipo pertenece a mtto | -743 | Fuera de servicio | Pertenece a Mtto |  | #REF! | #REF! | 2022-04-04 | 2025-04-15 | 4 | 2022-04-04 | 2022-08-04 | 2022-12-04 | 2023-04-04 | N/A | 4 | 2025-04-15 | 2025-08-15 | 2025-12-15 | 2026-04-15 | N/A
TEC-LAB-HUM-01 | TLM-TH-3537 | No Acreditado | Humedad Relativa | Patron | TEC-LAB-HUM-01 | Termohigrómetro Digital | Laboratorio de Humedad y temperatura. | Delta Ohm | HD2101.1R | 10025051 | 0 % hr a 90 % hr / -25 °C a 65 °C | 0,1 % HR / 0,1 °C | ± 0,5 °C ±3 % HR | N.I | 0,90%Hr-0,80%Hr-1,2%Hr |  | 1 |  | 15(20) %HR, 30 %HR, 50 %HR, 80 %HR. | N.A | 18 | 18 | 4 | Externa | En Servicio | TLM-TH-3537 | TESLA | 2024-05-10 |  | 2025-12-11 | 2027-06-11 |  | 404 | 404 DIAS RESTANTES | Se solicito gestion de compra para envio a calibracion , Enviado a Tesla |  | #REF! | #REF! | 2025-12-11 | 2025-01-15 | 4 | 2025-12-11 | 2026-04-11 | 2026-08-11 | 2026-12-11 | N/A | 4 | 2025-01-15 | 2025-05-15 | 2025-09-15 | 2026-01-15 | N/A | Humedad Relativa
TEC-LAB-HUM-03 | 34798 C_34799 C | No Acreditado | Humedad Relativa | Auxiliar | TEC-LAB-HUM-03 | Cámara de Estabilidad | Laboratorio de Humedad y temperatura de Aire | Binder | KBF 240-UL | 10-15017 | 10 % hr a 80 % hr / 0 °C a 70 °C | 0,1 % HR / 0,1 °C | N.A | ±1,8 % hr/±0,5 °C | 0.086 | 0,3 °C y 1,5 % HR | N.A | 0,3 °C y 0,5 % HR | 0°C, 10°C, 20 °C, 30°C 40 °C y 50°C 10 %HR, 30 %HR, 50 % HR 70 %HR 80 % HR | N.A. | 36 | 12 | 4 | Externa | En Servicio | 34798 C_34799 C | METROLOGIC DE COLOMBIA S.A.S. | ? |  | 2025-11-19 | 2028-11-19 |  | 922 | 922 DIAS RESTANTES | Se envio cotizacion 2024-03-15/ se envia cotizaciones nuevamente 2025-03-10 | Se envio cotizacion para aprobacion 2024-03-18 | #REF! | #REF! | 2025-11-19 | 2025-03-15 | 4 | 2025-11-19 | 2026-03-19 | 2026-07-19 | 2026-11-19 | N/A | 4 | 2025-03-15 | 2025-07-15 | 2025-11-15 | 2026-03-15 | N/A | Humedad Relativa
TEC-LAB-HUM-05 | K008-H01458, K008-H00731, K008-H01590, K008-H01378 | No Acreditado | Humedad Relativa | Patron | TEC-LAB-HUM-05 | Kit sales de calibración humedad relativa | Laboratorio de Humedad y temperatura de Aire | Vaisala | HMK15 19728HM | 6601 | 0 °C hasta 50 °C | N.A |  |  | N.A. | N.A. | 1 | N.A. | 11 %HR, 33 %HR, 75 %HR, 97 % HR | N.A. | 36 | 36 | 4 | Externa | En Servicio | K008-H01458, K008-H00731, K008-H01590, K008-H01378 | Vaisala |  |  | 2024-02-16 | 2027-02-16 |  | 289 | 289 DIAS RESTANTES |  |  | #REF! | #REF! | 2024-02-16 | 2025-02-15 | 4 | 2024-02-16 | 2024-06-16 | 2024-10-16 | 2025-02-16 | N/A | 4 | 2025-02-15 | 2025-06-15 | 2025-10-15 | 2026-02-15 | N/A | Humedad Relativa
TEC-LAB-HUM-06 | SAN/25/671/TH/1 | No Acreditado | Humedad Relativa | Auxiliar | TEC-LAB-HUM-06 | Cámara generador de temperatura y humedad | Binder | SANSEL | HCAL 1104U | HCALC0320250008 | 3 % hr a 95 % hr / 5 °C a 60 °C | 0,01 % HR / 0,01 °C | Estabilidad:0,2 %Hr_ 0,05°C / Uniformidad:0,3 %Hr_ 0,2°C uniformidad:0,3 %Hr_ 0,2°C | 0,8 %Hr_ 0,2 °C |  | Estabilidad:0,2 %Hr_ 0,05°C uniformidad:0,3 %Hr_ 0,2°C | 0,3 °C y 0,5 % HR | Uniformidad:0,3 %Hr_ 0,2°C uniformidad:0,3 %Hr_ 0,2°C | N.A. | N.A | 24 | 12 | 4 | externa | En Servicio | SAN/25/671/TH/1 | SANSEL |  | -152 | 2025-05-28 | 2027-05-28 | Equipo Nuevo | 391 | 391 DIAS RESTANTES | Pendiente Calibracion | Se envio a calibracion Enero 2025 | #REF! | #REF! | 2025-05-28 | 2025-05-28 | 4 | 2025-05-28 | 2025-09-28 | 2026-01-28 | 2026-05-28 | N/A | 4 | 2025-05-28 | 2025-09-28 | 2026-01-28 | 2026-05-28 | N/A | Humedad Relativa
TEC-LAB-HUM-07 | ALH-528-25_ ALT-830-25 | No Acreditado | Humedad Relativa | Patron | TEC-LAB-HUM-07 | Termohigrómetro Digital | Laboratorio de Humedad y temperatura. | Vaisala | HMT 338 | E2020007 | 0 % hr a 100 % hr / -70 °C a 180 °C | 0,01 % hr / 0,01 °C | ± 0,5 °C ±1,8 % HR | Humedad at +15 … +25 °C (59 … +77 °F) ±1 %RH (0 … 90 %) ±1.7 %RH (90 … 100 %RH) at −20 … +40 °C (−4 … +104 °F) ±(1.0 + 0.008 × reading) %RH at −40 … +180 °C (−40 … +356 °F) ±(1.5 + 0.015 × reading) %RH Factory calibration uncertainty 3) (+20 °C) ±0.6 %RH (0 … 40 %RH) ±1.0 %RH (40 … 97 %RH) Temperatura ± 0.2 °C (± 0.36 °F) | (1,5 %HR) |  | 1 |  | (10 %HR, 30 %HR, 50 %HR, 80 %HR) | N.A | 24 | 12 | 4 | Externa | En Servicio | ALH-528-25_ ALT-830-25 | ALPHA | ? |  | 2025-09-10 | 2027-09-10 | Se solicito gestion de compra el 2025-06-19 | 493 | 493 DIAS RESTANTES | 2025-08-19Se entrega a recepcion para envio a calibracion proveedor Avanza |  | #REF! | #REF! | 2025-09-10 | 2025-04-15 | 4 | 2025-09-10 | 2026-01-10 | 2026-05-10 | 2026-09-10 | N/A | 4 | 2025-04-15 | 2025-08-15 | 2025-12-15 | 2026-04-15 | N/A | Humedad Relativa
TEC-LAB-HUM-23 | ALH-529-25_ALT-831-25 | No Acreditado | Humedad Relativa | Patron | TEC-LAB-HUM-23 | Termohigrómetro Digital | Laboratorio de Humedad y temperatura. | Vaisala | HMT 338 | C2850040 | 0 % hr a 100 % hr / -70 °C a 180 °C | 0,01 % hr / 0,01 °C | ± 0,5 °C ±1,8 % HR | Humedad at +15 … +25 °C (59 … +77 °F) ±1 %RH (0 … 90 %) ±1.7 %RH (90 … 100 %RH) at −20 … +40 °C (−4 … +104 °F) ±(1.0 + 0.008 × reading) %RH at −40 … +180 °C (−40 … +356 °F) ±(1.5 + 0.015 × reading) %RH Factory calibration uncertainty 3) (+20 °C) ±0.6 %RH (0 … 40 %RH) ±1.0 %RH (40 … 97 %RH) Temperatura ± 0.2 °C (± 0.36 °F) | (1,5 %HR) |  | 1 |  | (10 %HR, 30 %HR, 50 %HR, 80 %HR | N.A | 24 | 12 | 4 | Externa | En Servicio | ALH-529-25_ALT-831-25 | ALPHA | ? |  | 2025-09-10 | 2027-09-10 | Se solicito gestion de compra el 2025-06-19 | 493 | 493 DIAS RESTANTES | 2025-08-19Se entrega a recepcion para envio a calibracion proveedor Avanza |  | #REF! | #REF! | 2025-09-10 | 2025-04-15 | 4 | 2025-09-10 | 2026-01-10 | 2026-05-10 | 2026-09-10 | N/A | 4 | 2025-04-15 | 2025-08-15 | 2025-12-15 | 2026-04-15 | N/A | Humedad Relativa
TEC-LAB-HUM-24 | Patron | TEC-LAB-HUM-23 | Termohigrómetro Digital | Patron | TEC-LAB-HUM-24 | Termohigrómetro Digital | 0 % hr a 100 % hr / -70 °C a 180 °C | Vaisala | HMP3 | X4851139 | 0 % hr a 100 % hr / -40 °C a 120 °C | 0,01 % hr / 0,01 °C | ± 0,1 °C ± 0,8 % HR | ±0.1 °C_ ± 0.8 %RH (0–90 %RH) @ 23 °Cc | ±0.1 °C (±0.18 °F) at +23 °C _ ±0.5 %RH (0–40 %RH) ± 0.8 %RH (40–95 %RH) |  | 1 |  | (10 %HR, 30 %HR, 50 %HR, 90 %HR | N.A | 12 | 12 | 4 | Externa | Fuera de Servicio Eq Nuevo | HEL254940115 | Vaisala | 568 DIAS RESTANTES | 2025-08-19Se entrega a recepcion para envio a calibracion proveedor Avanza |  | 1900-12-31 |  | -45116 | OJO EQUIPO VENCIDO |  |  | #REF! | #REF! | 0 | 2025-04-15 | 4 | 0 | 1900-04-30 | 1900-08-30 | 1900-12-30 | N/A | 4 | 2025-04-15 | 2025-08-15 | 2025-12-15 | 2026-04-15 | N/A | Humedad Relativa
TEC-LAB-L-01 | LML-0243-25 | No Acreditado | Longitud | Auxiliar | TEC-LAB-L-01 | Set de bloques patron de longitud | Laboratorios de calibración. | Mitutoyo | 516-947-22/ BM1-87-3F/PA | 0300805 | 0,5mm a 100 mm | N.A. | Según NTC-ISO 3650 | 0,03 mm | 0,01 mm | N.A. | 1 | N.A. | Externa | N.A | 24 | 12 | 4 | Externa | En Servicio | LML-0243-25 | Equipos y Controles Industriales S.A. | 2022-10-22 | 2022-11-03 | 2025-02-12 | 2027-02-12 | Envidas a Calibracion 2025-01-16; Recibidada en 2025-02-19 | 285 | 285 DIAS RESTANTES | 2024-11-24 Se solicita cotizacion a sumicol | Enviado a SUMINCOL | #REF! | #REF! | 2025-02-12 | 2025-02-12 | 4 | 2025-02-12 | 2025-06-12 | 2025-10-12 | 2026-02-12 | N/A | 4 | 2025-02-12 | 2025-06-12 | 2025-10-12 | 2026-02-12 | N/A | Longitud
TEC-LAB-LI-01 | L32338 | Acreditado | Volumen | Auxiliar | TEC-LAB-LI-01 | Pie de rey | Laboratorio de volumen | Mitutoyo | 500-172-30B | 17933767 | 0 a 200 mm | 0,01 mm | Según NTC 4303 | 0,03 mm | 0,01 mm | N.A. | 1 | N.A. | Externa | - | 19 | 12 | 6 | Externa | En Servicio | L32338 | SUMINCOL | 2024-02-21 | 2025-02-21 | 2025-07-23 | 2027-02-23 | Se solicto compra y cotizaciona a sumincol 2025-04-07/ se envio solictud de compra 7 de abril, esta emn calibracion | 296 | 296 DIAS RESTANTES |  |  | #REF! | #REF! | 2025-07-23 | 2025-07-23 | 6 | 2025-07-23 | 2026-01-23 | 2026-07-23 | 2027-01-23 | 2027-07-23 | 6 | 2025-07-23 | 2026-01-23 | 2026-07-23 | 2027-01-23 | 2027-07-23 | volumen Auxiliar
TEC-LAB-LI-02 | L28887 | Acreditado | Volumen | Auxiliar | TEC-LAB-LI-02 | Pie de rey | Laboratorio de volumen | Shahe | 5130-150A | WD2401A04517 | 8 a 150 mm | 0,01 mm | Según Fabricante | 0,04 mm | 0,01 mm | N.A. | 1 | N.A. | Externa | - | 24 | 12 | 4 | Externa | En Servicio | L28887 | SUMINCOL |  |  | 2024-08-01 | 2026-08-01 |  | 94 | 94 DIAS RESTANTES | Cotizar con SENA CALI | Se realiza solicitud de compra 2024-01-11 | #REF! | #REF! | 2024-08-01 | 2025-04-15 | 4 | 2024-08-01 | 2024-12-01 | 2025-04-01 | 2025-08-01 | N/A | 4 | 2025-04-15 | 2025-08-15 | 2025-12-15 | 2026-04-15 | N/A | volumen Auxiliar
TEC-LAB-MP-01_5Kg_01 | 65290 C | Acreditado | Masa | Patron | TEC-LAB-MP-01 | Pesa | Extension Laboratorio calibracion | Lexus. | Paralelépipedo | 01 | 5Kg | N.A | Según NTC 1848 | N.A | 8 mg |  | 1 |  | N.A | OIML M1 | 12 | 12 | 4 | Externa | En Servicio | 65290 C | Detecto de Colombia S.A. | 2023-11-24 |  | 2026-01-17 | 2027-01-17 | Enviadas a Calibracion a Detecto | 260 | 260 DIAS RESTANTES |  | Se realiza solicitud de compra 2024-01-11 | #REF! | #REF! | 2026-01-17 | 2025-01-14 | 4 | 2026-01-17 | 2026-05-17 | 2026-09-17 | 2027-01-17 | N/A | 4 | 2025-01-14 | 2025-05-14 | 2025-09-14 | 2026-01-14 | N/A | Masa
TEC-LAB-MP-01_10Kg_02 | 65290 C | Acreditado | Masa | Patron | TEC-LAB-MP-01 | Pesa | Extension Laboratorio calibracion | Lexus. | Paralelépipedo | 02 | 10Kg | N.A | Según NTC 1848 | N.A | 16 mg |  | 1 |  | N.A | OIML M1 | 12 | 12 | 4 | Externa | En Servicio | 65290 C | Detecto de Colombia S.A. | 2023-11-24 |  | 2026-01-17 | 2027-01-17 | Enviadas a Calibracion a Detecto | 260 | 260 DIAS RESTANTES |  | Se realiza solicitud de compra 2024-01-11 | #REF! | #REF! | 2026-01-17 | 2025-01-14 | 4 | 2026-01-17 | 2026-05-17 | 2026-09-17 | 2027-01-17 | N/A | 4 | 2025-01-14 | 2025-05-14 | 2025-09-14 | 2026-01-14 | N/A | Masa
TEC-LAB-MP-01_20Kg_03 HASTA 32 | 65290 C | Acreditado | Masa | Patron | TEC-LAB-MP-01 | Pesa | Extension Laboratorio calibracion | Lexus. | Paralelépipedo | 03 HASTA 32 | 20Kg | N.A | Según NTC 1848 | N.A | 33 mg |  | 30 |  | N.A | OIML M1 | 12 | 12 | 4 | Externa | En Servicio | 65290 C | Detecto de Colombia S.A. | 2023-11-24 |  | 2026-01-17 | 2027-01-17 | Enviadas a Calibracion a Detecto | 260 | 260 DIAS RESTANTES |  | Se realiza solicitud de compra 2024-01-11 | #REF! | #REF! | 2026-01-17 | 2025-01-14 | 4 | 2026-01-17 | 2026-05-17 | 2026-09-17 | 2027-01-17 | N/A | 4 | 2025-01-14 | 2025-05-14 | 2025-09-14 | 2026-01-14 | N/A | Masa
TEC-LAB-MP-01a_5kg, 10kg,20Kg (615 kg)_01 Hasta 32 | 65290 C | Acreditado | Masa | Patron | TEC-LAB-MP-01a | Juego de Pesas | Extension Laboratorio calibracion | Lexus. | Paralelépipedo | 01 Hasta 32 | 5kg, 10kg,20Kg (615 kg) | N.A | Según NTC 1848 | N.A | 8 mg a 36 mg |  | 32 |  | N.A | OIML M1 | 12 | 12 | 4 | Externa | En Servicio | 65290 C | Detecto de Colombia S.A. | 2023-11-24 |  | 2026-01-17 | 2027-01-17 | Enviadas a Calibracion a Detecto | 260 | 260 DIAS RESTANTES |  | Cambiar color a Negro, autorizado por Don Hector | #REF! | #REF! | 2026-01-17 | 2025-01-14 | 4 | 2026-01-17 | 2026-05-17 | 2026-09-17 | 2027-01-17 | N/A | 4 | 2025-01-14 | 2025-05-14 | 2025-09-14 | 2026-01-14 | N/A | Masa
TEC-LAB-MP-02_5Kg_33 | 65291 C | Acreditado | Masa | Patron | TEC-LAB-MP-02 | Pesa | Extension Laboratorio calibracion | Lexus. | Paralelépipedo | 33 | 5Kg | N.A | Según NTC 1848 | N.A | 8 mg |  | 1 |  | N.A | OIML M1 | 12 | 12 | 4 | Externa | En Servicio | 65291 C | Detecto de Colombia S.A. | 2023-12-21 |  | 2026-01-17 | 2027-01-17 | Enviadas a Calibracion a Detecto | 260 | 260 DIAS RESTANTES |  | Cambiar color a Negro, autorizado por Don Hector | #REF! | #REF! | 2026-01-17 | 2025-01-08 | 4 | 2026-01-17 | 2026-05-17 | 2026-09-17 | 2027-01-17 | N/A | 4 | 2025-01-08 | 2025-05-08 | 2025-09-08 | 2026-01-08 | N/A | Masa
TEC-LAB-MP-02_10Kg_35 | 65291 C | Acreditado | Masa | Patron | TEC-LAB-MP-02 | Pesa | Extension Laboratorio calibracion | Lexus. | Paralelépipedo | 35 | 10Kg | N.A | Según NTC 1848 | N.A | 16 mg |  | 1 |  | N.A | OIML M1 | 12 | 12 | 4 | Externa | En Servicio | 65291 C | Detecto de Colombia S.A. | 2023-12-21 |  | 2026-01-17 | 2027-01-17 | Enviadas a Calibracion a Detecto | 260 | 260 DIAS RESTANTES |  | Cambiar color a Negro, autorizado por Don Hector | #REF! | #REF! | 2026-01-17 | 2025-01-08 | 4 | 2026-01-17 | 2026-05-17 | 2026-09-17 | 2027-01-17 | N/A | 4 | 2025-01-08 | 2025-05-08 | 2025-09-08 | 2026-01-08 | N/A | Masa
TEC-LAB-MP-02_20Kg_37 HASTA 66 | 65291 C | Acreditado | Masa | Patron | TEC-LAB-MP-02 | Pesa | Extension Laboratorio calibracion | Lexus. | Paralelépipedo | 37 HASTA 66 | 20Kg | N.A | Según NTC 1848 | N.A | 33 mg |  | 30 |  | N.A | OIML M1 | 12 | 12 | 4 | Externa | En Servicio | 65291 C | Detecto de Colombia S.A. | 2023-12-21 |  | 2026-01-17 | 2027-01-17 | Enviadas a Calibracion a Detecto | 260 | 260 DIAS RESTANTES |  | Cambiar color a Negro, autorizado por Don Hector | #REF! | #REF! | 2026-01-17 | 2025-01-08 | 4 | 2026-01-17 | 2026-05-17 | 2026-09-17 | 2027-01-17 | N/A | 4 | 2025-01-08 | 2025-05-08 | 2025-09-08 | 2026-01-08 | N/A | Masa
TEC-LAB-MP-02a_5Kg, 10 kg,20kg (615 kg)_33_35 y 37 hasta 66 | 65291 C | Acreditado | Masa | Patron | TEC-LAB-MP-02a | Juego de Pesas | Extension Laboratorio calibracion | Lexus. | Paralelépipedo | 33_35 y 37 hasta 66 | 5Kg, 10 kg,20kg (615 kg) | N.A | Según NTC 1848 | N.A | 8 mg a 36 mg |  | 32 |  | N.A | OIML M1 | 12 | 12 | 4 | Externa | En Servicio | 65291 C | Detecto de Colombia S.A. | 2023-12-15 |  | 2026-01-17 | 2027-01-17 | Enviadas a Calibracion a Detecto | 260 | 260 DIAS RESTANTES |  | Cambiar color a Negro, autorizado por Don Hector | #REF! | #REF! | 2026-01-17 | 2025-01-08 | 4 | 2026-01-17 | 2026-05-17 | 2026-09-17 | 2027-01-17 | N/A | 4 | 2025-01-08 | 2025-05-08 | 2025-09-08 | 2026-01-08 | N/A | Masa
TEC-LAB-MP-03_5Kg_34 | 65292 C | Acreditado | Masa | Patron | TEC-LAB-MP-03 | Pesa | Extension Laboratorio calibracion | Lexus. | Paralelépipedo | 34 | 5Kg | N.A | Según NTC 1848 | N.A | 8 mg |  | 1 |  | N.A | OIML M1 | 12 | 12 | 4 | Externa | En Servicio | 65292 C | Detecto de Colombia S.A. | 2023-12-21 |  | 2026-01-17 | 2027-01-17 | Enviadas a Calibracion a Detecto | 260 | 260 DIAS RESTANTES |  | Cambiar color a Negro, autorizado por Don Hector | #REF! | #REF! | 2026-01-17 | 2025-01-08 | 4 | 2026-01-17 | 2026-05-17 | 2026-09-17 | 2027-01-17 | N/A | 4 | 2025-01-08 | 2025-05-08 | 2025-09-08 | 2026-01-08 | N/A | Masa
TEC-LAB-MP-03_10Kg_36 | 95292 C | Acreditado | Masa | Patron | TEC-LAB-MP-03 | Pesa | Extension Laboratorio calibracion | Lexus. | Paralelépipedo | 36 | 10Kg | N.A | Según NTC 1848 | N.A | 16 mg |  | 1 |  | N.A | OIML M1 | 12 | 12 | 4 | Externa | En Servicio | 95292 C | Detecto de Colombia S.A. | 2023-12-21 |  | 2026-01-17 | 2027-01-17 | Enviadas a Calibracion a Detecto | 260 | 260 DIAS RESTANTES |  | Cambiar color a Negro, autorizado por Don Hector | #REF! | #REF! | 2026-01-17 | 2025-01-08 | 4 | 2026-01-17 | 2026-05-17 | 2026-09-17 | 2027-01-17 | N/A | 4 | 2025-01-08 | 2025-05-08 | 2025-09-08 | 2026-01-08 | N/A | Masa
TEC-LAB-MP-03_20Kg_67 HASTA 81 | 65292 C | Acreditado | Masa | Patron | TEC-LAB-MP-03 | Pesa | Extension Laboratorio calibracion | Lexus. | Paralelépipedo | 67 HASTA 81 | 20Kg | N.A | Según NTC 1848 | N.A | 33 mg |  | 15 |  | N.A | OIML M1 | 12 | 12 | 4 | Externa | En Servicio | 65292 C | Detecto de Colombia S.A. | 2023-12-21 |  | 2026-01-17 | 2027-01-17 | Enviadas a Calibracion a Detecto | 260 | 260 DIAS RESTANTES |  | Cambiar color a Negro, autorizado por Don Hector | #REF! | #REF! | 2026-01-17 | 2025-01-08 | 4 | 2026-01-17 | 2026-05-17 | 2026-09-17 | 2027-01-17 | N/A | 4 | 2025-01-08 | 2025-05-08 | 2025-09-08 | 2026-01-08 | N/A | Masa
TEC-LAB-MP-03a_5kg, 10kg,20Kg (315 kg)_34_ 36 y 67 HASTA 81 | 65292 C | Acreditado | Masa | Patron | TEC-LAB-MP-03a | Juego de Pesas | Extension Laboratorio calibracion | Lexus. | Paralelépipedo | 34_ 36 y 67 HASTA 81 | 5kg, 10kg,20Kg (315 kg) | N.A | Según NTC 1848 | N.A | 33 mg |  | 15 |  | N.A | OIML M1 | 12 | 12 | 4 | Externa | En Servicio | 65292 C | Detecto de Colombia S.A. | 2023-12-15 |  | 2026-01-17 | 2027-01-17 | Enviadas a Calibracion a Detecto | 260 | 260 DIAS RESTANTES |  | Cambiar color a Negro, autorizado por Don Hector | #REF! | #REF! | 2026-01-17 | 2025-01-08 | 4 | 2026-01-17 | 2026-05-17 | 2026-09-17 | 2027-01-17 | N/A | 4 | 2025-01-08 | 2025-05-08 | 2025-09-08 | 2026-01-08 | N/A | Masa
TEC-LAB-MP-04_0,001g_N.I. | 65672 C | Acreditado | Masa | Patron | TEC-LAB-MP-04 | Pesa | Laboratorio de calibracion - Patrones | Accurate Ltd | Láminas | N.I. | 0,001g | N.A | 0,006mg |  | 0,0020 mg |  | 1 |  | N.A | OIML E2 | 12 | 12 | 4 | Externa | En Servicio | 65672 C | Detecto de Colombia S.A. | 2024-01-27 |  | 2026-02-18 | 2027-02-18 |  | 291 | 291 DIAS RESTANTES | Solicitud compra Calibracion 2026-01-19 | Se envian a calibracion 2026-02-12 | #REF! | #REF! | 2026-02-18 | 2025-02-13 | 4 | 2026-02-18 | 2026-06-18 | 2026-10-18 | 2027-02-18 | N/A | 4 | 2025-02-13 | 2025-06-13 | 2025-10-13 | 2026-02-13 | N/A | Masa
TEC-LAB-MP-04_0,002g_N.I. | 65672 C | Acreditado | Masa | Patron | TEC-LAB-MP-04 | Pesa | Laboratorio de calibracion - Patrones | Accurate Ltd | Láminas | N.I. | 0,002g | N.A | 0,006mg |  | 0,0020 mg |  | 1 |  | N.A | OIML E2 | 12 | 12 | 4 | Externa | En Servicio | 65672 C | Detecto de Colombia S.A. | 2024-01-27 |  | 2026-02-18 | 2027-02-18 |  | 291 | 291 DIAS RESTANTES |  | Se envian a calibracion 2026-02-12 | #REF! | #REF! | 2026-02-18 | 2025-02-13 | 4 | 2026-02-18 | 2026-06-18 | 2026-10-18 | 2027-02-18 | N/A | 4 | 2025-02-13 | 2025-06-13 | 2025-10-13 | 2026-02-13 | N/A | Masa
TEC-LAB-MP-04_0,002g_PUNTO | 65672 C | Acreditado | Masa | Patron | TEC-LAB-MP-04 | Pesa | Laboratorio de calibracion - Patrones | Accurate Ltd | Láminas | PUNTO | 0,002g | N.A | 0,006mg |  | 0,0020 mg |  | 1 |  | N.A | OIML E2 | 12 | 12 | 4 | Externa | En Servicio | 65672 C | Detecto de Colombia S.A. | 2024-01-27 |  | 2026-02-18 | 2027-02-18 |  | 291 | 291 DIAS RESTANTES |  | Se envian a calibracion 2026-02-12 | #REF! | #REF! | 2026-02-18 | 2025-02-13 | 4 | 2026-02-18 | 2026-06-18 | 2026-10-18 | 2027-02-18 | N/A | 4 | 2025-02-13 | 2025-06-13 | 2025-10-13 | 2026-02-13 | N/A | Masa
TEC-LAB-MP-04_0,005g_N.I. | 65672 C | Acreditado | Masa | Patron | TEC-LAB-MP-04 | Pesa | Laboratorio de calibracion - Patrones | Accurate Ltd | Láminas | N.I. | 0,005g | N.A | 0,006mg |  | 0,0020 mg |  | 1 |  | N.A | OIML E2 | 12 | 12 | 4 | Externa | En Servicio | 65672 C | Detecto de Colombia S.A. | 2024-01-27 |  | 2026-02-18 | 2027-02-18 |  | 291 | 291 DIAS RESTANTES |  | Se envian a calibracion 2026-02-12 | #REF! | #REF! | 2026-02-18 | 2025-02-13 | 4 | 2026-02-18 | 2026-06-18 | 2026-10-18 | 2027-02-18 | N/A | 4 | 2025-02-13 | 2025-06-13 | 2025-10-13 | 2026-02-13 | N/A | Masa
TEC-LAB-MP-04_0,01g_N.I. | 65672 C | Acreditado | Masa | Patron | TEC-LAB-MP-04 | Pesa | Laboratorio de calibracion - Patrones | Accurate Ltd | Láminas | N.I. | 0,01g | N.A | 0,008mg |  | 0,0027 mg |  | 1 |  | N.A | OIML E2 | 12 | 12 | 4 | Externa | En Servicio | 65672 C | Detecto de Colombia S.A. | 2024-01-27 |  | 2026-02-18 | 2027-02-18 |  | 291 | 291 DIAS RESTANTES |  | Se envian a calibracion 2026-02-12 | #REF! | #REF! | 2026-02-18 | 2025-02-13 | 4 | 2026-02-18 | 2026-06-18 | 2026-10-18 | 2027-02-18 | N/A | 4 | 2025-02-13 | 2025-06-13 | 2025-10-13 | 2026-02-13 | N/A | Masa
TEC-LAB-MP-04_0,02g_N.I. | 65672 C | Acreditado | Masa | Patron | TEC-LAB-MP-04 | Pesa | Laboratorio de calibracion - Patrones | Accurate Ltd | Láminas | N.I. | 0,02g | N.A | 0,01mg |  | 0,0033 mg |  | 1 |  | N.A | OIML E2 | 12 | 12 | 4 | Externa | En Servicio | 65672 C | Detecto de Colombia S.A. | 2024-01-27 |  | 2026-02-18 | 2027-02-18 |  | 291 | 291 DIAS RESTANTES |  | Se envian a calibracion 2026-02-12 | #REF! | #REF! | 2026-02-18 | 2025-02-13 | 4 | 2026-02-18 | 2026-06-18 | 2026-10-18 | 2027-02-18 | N/A | 4 | 2025-02-13 | 2025-06-13 | 2025-10-13 | 2026-02-13 | N/A | Masa
TEC-LAB-MP-04_0,02g_PUNTO | 65672 C | Acreditado | Masa | Patron | TEC-LAB-MP-04 | Pesa | Laboratorio de calibracion - Patrones | Accurate Ltd | Láminas | PUNTO | 0,02g | N.A | 0,01mg |  | 0,0033 mg |  | 1 |  | N.A | OIML E2 | 12 | 12 | 4 | Externa | En Servicio | 65672 C | Detecto de Colombia S.A. | 2024-01-27 |  | 2026-02-18 | 2027-02-18 |  | 291 | 291 DIAS RESTANTES |  | Se envian a calibracion 2026-02-12 | #REF! | #REF! | 2026-02-18 | 2025-02-13 | 4 | 2026-02-18 | 2026-06-18 | 2026-10-18 | 2027-02-18 | N/A | 4 | 2025-02-13 | 2025-06-13 | 2025-10-13 | 2026-02-13 | N/A | Masa
TEC-LAB-MP-04_0,05g_N.I. | 65672 C | Acreditado | Masa | Patron | TEC-LAB-MP-04 | Pesa | Laboratorio de calibracion - Patrones | Accurate Ltd | Láminas | N.I. | 0,05g | N.A | 0,012mg |  | 0,0040 mg |  | 1 |  | N.A | OIML E2 | 12 | 12 | 4 | Externa | En Servicio | 65672 C | Detecto de Colombia S.A. | 2024-01-27 |  | 2026-02-18 | 2027-02-18 |  | 291 | 291 DIAS RESTANTES |  | Se envian a calibracion 2026-02-12 | #REF! | #REF! | 2026-02-18 | 2025-02-13 | 4 | 2026-02-18 | 2026-06-18 | 2026-10-18 | 2027-02-18 | N/A | 4 | 2025-02-13 | 2025-06-13 | 2025-10-13 | 2026-02-13 | N/A | Masa
TEC-LAB-MP-04_0,1g_N.I. | 65672 C | Acreditado | Masa | Patron | TEC-LAB-MP-04 | Pesa | Laboratorio de calibracion - Patrones | Accurate Ltd | Láminas | N.I. | 0,1g | N.A | 0,016mg |  | 0,0053 mg |  | 1 |  | N.A | OIML E2 | 12 | 12 | 4 | Externa | En Servicio | 65672 C | Detecto de Colombia S.A. | 2024-01-27 |  | 2026-02-18 | 2027-02-18 |  | 291 | 291 DIAS RESTANTES |  | Se envian a calibracion 2026-02-12 | #REF! | #REF! | 2026-02-18 | 2025-02-13 | 4 | 2026-02-18 | 2026-06-18 | 2026-10-18 | 2027-02-18 | N/A | 4 | 2025-02-13 | 2025-06-13 | 2025-10-13 | 2026-02-13 | N/A | Masa
TEC-LAB-MP-04_0,2g_N.I. | 65672 C | Acreditado | Masa | Patron | TEC-LAB-MP-04 | Pesa | Laboratorio de calibracion - Patrones | Accurate Ltd | Láminas | N.I. | 0,2g | N.A | 0,02mg |  | 0,0067 mg |  | 1 |  | N.A | OIML E2 | 12 | 12 | 4 | Externa | En Servicio | 65672 C | Detecto de Colombia S.A. | 2024-01-27 |  | 2026-02-18 | 2027-02-18 |  | 291 | 291 DIAS RESTANTES |  | Se envian a calibracion 2026-02-12 | #REF! | #REF! | 2026-02-18 | 2025-02-13 | 4 | 2026-02-18 | 2026-06-18 | 2026-10-18 | 2027-02-18 | N/A | 4 | 2025-02-13 | 2025-06-13 | 2025-10-13 | 2026-02-13 | N/A | Masa
TEC-LAB-MP-04_0,2g_PUNTO | 65672 C | Acreditado | Masa | Patron | TEC-LAB-MP-04 | Pesa | Laboratorio de calibracion - Patrones | Accurate Ltd | Láminas | PUNTO | 0,2g | N.A | 0,02mg |  | 0,0067 mg |  | 1 |  | N.A | OIML E2 | 12 | 12 | 4 | Externa | En Servicio | 65672 C | Detecto de Colombia S.A. | 2024-01-27 |  | 2026-02-18 | 2027-02-18 |  | 291 | 291 DIAS RESTANTES |  | Se envian a calibracion 2026-02-12 | #REF! | #REF! | 2026-02-18 | 2025-02-13 | 4 | 2026-02-18 | 2026-06-18 | 2026-10-18 | 2027-02-18 | N/A | 4 | 2025-02-13 | 2025-06-13 | 2025-10-13 | 2026-02-13 | N/A | Masa
TEC-LAB-MP-04_0,5g_N.I. | 65672 C | Acreditado | Masa | Patron | TEC-LAB-MP-04 | Pesa | Laboratorio de calibracion - Patrones | Accurate Ltd | Láminas | N.I. | 0,5g | N.A | 0,025mg |  | 0,0083 mg |  | 1 |  | N.A | OIML E2 | 12 | 12 | 4 | Externa | En Servicio | 65672 C | Detecto de Colombia S.A. | 2024-01-27 |  | 2026-02-18 | 2027-02-18 |  | 291 | 291 DIAS RESTANTES |  | Se envian a calibracion 2026-02-12 | #REF! | #REF! | 2026-02-18 | 2025-02-13 | 4 | 2026-02-18 | 2026-06-18 | 2026-10-18 | 2027-02-18 | N/A | 4 | 2025-02-13 | 2025-06-13 | 2025-10-13 | 2026-02-13 | N/A | Masa
TEC-LAB-MP-04_1g_N.I. | 65672 C | Acreditado | Masa | Patron | TEC-LAB-MP-04 | Pesa | Laboratorio de calibracion - Patrones | Accurate Ltd | Láminas/Cilíndricas | N.I. | 1g | N.A | 0,03mg |  | 0,010 mg |  | 1 |  | N.A | OIML E2 | 12 | 12 | 4 | Externa | En Servicio | 65672 C | Detecto de Colombia S.A. | 2024-01-27 |  | 2026-02-18 | 2027-02-18 |  | 291 | 291 DIAS RESTANTES |  | Se envian a calibracion 2026-02-12 | #REF! | #REF! | 2026-02-18 | 2025-02-13 | 4 | 2026-02-18 | 2026-06-18 | 2026-10-18 | 2027-02-18 | N/A | 4 | 2025-02-13 | 2025-06-13 | 2025-10-13 | 2026-02-13 | N/A | Masa
TEC-LAB-MP-04_2g_N.I. | 65672 C | Acreditado | Masa | Patron | TEC-LAB-MP-04 | Pesa | Laboratorio de calibracion - Patrones | Accurate Ltd | Láminas/Cilíndricas | N.I. | 2g | N.A | 0,04mg |  | 0,013 mg |  | 1 |  | N.A | OIML E2 | 12 | 12 | 4 | Externa | En Servicio | 65672 C | Detecto de Colombia S.A. | 2024-01-27 |  | 2026-02-18 | 2027-02-18 |  | 291 | 291 DIAS RESTANTES |  | Se envian a calibracion 2026-02-12 | #REF! | #REF! | 2026-02-18 | 2025-02-13 | 4 | 2026-02-18 | 2026-06-18 | 2026-10-18 | 2027-02-18 | N/A | 4 | 2025-02-13 | 2025-06-13 | 2025-10-13 | 2026-02-13 | N/A | Masa
TEC-LAB-MP-04_2g_PUNTO | 65672 C | Acreditado | Masa | Patron | TEC-LAB-MP-04 | Pesa | Laboratorio de calibracion - Patrones | Accurate Ltd | Láminas/Cilíndricas | PUNTO | 2g | N.A | 0,04mg |  | 0,013 mg |  | 1 |  | N.A | OIML E2 | 12 | 12 | 4 | Externa | En Servicio | 65672 C | Detecto de Colombia S.A. | 2024-01-27 |  | 2026-02-18 | 2027-02-18 |  | 291 | 291 DIAS RESTANTES |  | Se envian a calibracion 2026-02-12 | #REF! | #REF! | 2026-02-18 | 2025-02-13 | 4 | 2026-02-18 | 2026-06-18 | 2026-10-18 | 2027-02-18 | N/A | 4 | 2025-02-13 | 2025-06-13 | 2025-10-13 | 2026-02-13 | N/A | Masa
TEC-LAB-MP-04_5g_N.I. | 65672 C | Acreditado | Masa | Patron | TEC-LAB-MP-04 | Pesa | Laboratorio de calibracion - Patrones | Accurate Ltd | Láminas/Cilíndricas | N.I. | 5g | N.A | 0,05mg |  | 0,016 mg |  | 1 |  | N.A | OIML E2 | 12 | 12 | 4 | Externa | En Servicio | 65672 C | Detecto de Colombia S.A. | 2024-01-27 |  | 2026-02-18 | 2027-02-18 |  | 291 | 291 DIAS RESTANTES |  | Se envian a calibracion 2026-02-12 | #REF! | #REF! | 2026-02-18 | 2025-02-13 | 4 | 2026-02-18 | 2026-06-18 | 2026-10-18 | 2027-02-18 | N/A | 4 | 2025-02-13 | 2025-06-13 | 2025-10-13 | 2026-02-13 | N/A | Masa
TEC-LAB-MP-04_10g_N.I. | 65672 C | Acreditado | Masa | Patron | TEC-LAB-MP-04 | Pesa | Laboratorio de calibracion - Patrones | Accurate Ltd | Láminas/Cilíndricas | N.I. | 10g | N.A | 0,06mg |  | 0,020 mg |  | 1 |  | N.A | OIML E2 | 12 | 12 | 4 | Externa | En Servicio | 65672 C | Detecto de Colombia S.A. | 2024-01-27 |  | 2026-02-18 | 2027-02-18 |  | 291 | 291 DIAS RESTANTES |  | Se envian a calibracion 2026-02-12 | #REF! | #REF! | 2026-02-18 | 2025-02-13 | 4 | 2026-02-18 | 2026-06-18 | 2026-10-18 | 2027-02-18 | N/A | 4 | 2025-02-13 | 2025-06-13 | 2025-10-13 | 2026-02-13 | N/A | Masa
TEC-LAB-MP-04_20g_N.I. | 65672 C | Acreditado | Masa | Patron | TEC-LAB-MP-04 | Pesa | Laboratorio de calibracion - Patrones | Accurate Ltd | Láminas/Cilíndricas | N.I. | 20g | N.A | 0,08mg |  | 0,027 mg |  | 1 |  | N.A | OIML E2 | 12 | 12 | 4 | Externa | En Servicio | 65672 C | Detecto de Colombia S.A. | 2024-01-27 |  | 2026-02-18 | 2027-02-18 |  | 291 | 291 DIAS RESTANTES |  | Se envian a calibracion 2026-02-12 | #REF! | #REF! | 2026-02-18 | 2025-02-13 | 4 | 2026-02-18 | 2026-06-18 | 2026-10-18 | 2027-02-18 | N/A | 4 | 2025-02-13 | 2025-06-13 | 2025-10-13 | 2026-02-13 | N/A | Masa
TEC-LAB-MP-04_20g_PUNTO | 65672 C | Acreditado | Masa | Patron | TEC-LAB-MP-04 | Pesa | Laboratorio de calibracion - Patrones | Accurate Ltd | Láminas/Cilíndricas | PUNTO | 20g | N.A | 0,08mg |  | 0,027 mg |  | 1 |  | N.A | OIML E2 | 12 | 12 | 4 | Externa | En Servicio | 65672 C | Detecto de Colombia S.A. | 2024-01-27 |  | 2026-02-18 | 2027-02-18 |  | 291 | 291 DIAS RESTANTES |  | Se envian a calibracion 2026-02-12 | #REF! | #REF! | 2026-02-18 | 2025-02-13 | 4 | 2026-02-18 | 2026-06-18 | 2026-10-18 | 2027-02-18 | N/A | 4 | 2025-02-13 | 2025-06-13 | 2025-10-13 | 2026-02-13 | N/A | Masa
TEC-LAB-MP-04_50g_N.I. | 65672 C | Acreditado | Masa | Patron | TEC-LAB-MP-04 | Pesa | Laboratorio de calibracion - Patrones | Accurate Ltd | Láminas/Cilíndricas | N.I. | 50g | N.A | 0,1mg |  | 0,033 mg |  | 1 |  | N.A | OIML E2 | 12 | 12 | 4 | Externa | En Servicio | 65672 C | Detecto de Colombia S.A. | 2024-01-27 |  | 2026-02-18 | 2027-02-18 |  | 291 | 291 DIAS RESTANTES |  | Se envian a calibracion 2026-02-12 | #REF! | #REF! | 2026-02-18 | 2025-02-13 | 4 | 2026-02-18 | 2026-06-18 | 2026-10-18 | 2027-02-18 | N/A | 4 | 2025-02-13 | 2025-06-13 | 2025-10-13 | 2026-02-13 | N/A | Masa
TEC-LAB-MP-04_100g_N.I. | 65672 C | Acreditado | Masa | Patron | TEC-LAB-MP-04 | Pesa | Laboratorio de calibracion - Patrones | Accurate Ltd | Láminas/Cilíndricas | N.I. | 100g | N.A | 0,16mg |  | 0,053 mg |  | 1 |  | N.A | OIML E2 | 12 | 12 | 4 | Externa | En Servicio | 65672 C | Detecto de Colombia S.A. | 2024-01-27 |  | 2026-02-18 | 2027-02-18 |  | 291 | 291 DIAS RESTANTES |  | Se envian a calibracion 2026-02-12 | #REF! | #REF! | 2026-02-18 | 2025-02-13 | 4 | 2026-02-18 | 2026-06-18 | 2026-10-18 | 2027-02-18 | N/A | 4 | 2025-02-13 | 2025-06-13 | 2025-10-13 | 2026-02-13 | N/A | Masa
TEC-LAB-MP-04_200g_N.I. | 65672 C | Acreditado | Masa | Patron | TEC-LAB-MP-04 | Pesa | Laboratorio de calibracion - Patrones | Accurate Ltd | Láminas/Cilíndricas | N.I. | 200g | N.A | 0,3mg |  | 0,10 mg |  | 1 |  | N.A | OIML E2 | 12 | 12 | 4 | Externa | En Servicio | 65672 C | Detecto de Colombia S.A. | 2024-01-27 |  | 2026-02-18 | 2027-02-18 |  | 291 | 291 DIAS RESTANTES |  | Se envian a calibracion 2026-02-12 | #REF! | #REF! | 2026-02-18 | 2025-02-13 | 4 | 2026-02-18 | 2026-06-18 | 2026-10-18 | 2027-02-18 | N/A | 4 | 2025-02-13 | 2025-06-13 | 2025-10-13 | 2026-02-13 | N/A | Masa
TEC-LAB-MP-04_200g_PUNTO | 65672 C | Acreditado | Masa | Patron | TEC-LAB-MP-04 | Pesa | Laboratorio de calibracion - Patrones | Accurate Ltd | Láminas/Cilíndricas | PUNTO | 200g | N.A | 0,3mg |  | 0,10 mg |  | 1 |  | N.A | OIML E2 | 12 | 12 | 4 | Externa | En Servicio | 65672 C | Detecto de Colombia S.A. | 2024-01-27 |  | 2026-02-18 | 2027-02-18 |  | 291 | 291 DIAS RESTANTES |  | Se envian a calibracion 2026-02-12 | #REF! | #REF! | 2026-02-18 | 2025-02-13 | 4 | 2026-02-18 | 2026-06-18 | 2026-10-18 | 2027-02-18 | N/A | 4 | 2025-02-13 | 2025-06-13 | 2025-10-13 | 2026-02-13 | N/A | Masa
TEC-LAB-MP-04a_0,001g a 200g_N.I. | 65672 C | Acreditado | Masa | Patron | TEC-LAB-MP-04a | Juego de Pesas | Laboratorio de calibracion - Patrones | Accurate Ltd | Láminas | N.I. | 0,001g a 200g | N.A | Según NTC 1848 | N.A | 0,0020mg a 0,1mg |  | 23 |  | N.A | OIML E2 | 12 | 12 | 4 | Externa | En Servicio | 65672 C | Detecto de Colombia S.A. | 2024-01-27 |  | 2026-02-18 | 2027-02-18 | EQ enviado a calibracion 2025-02-05 , retornado 2025-02-20 | 291 | 291 DIAS RESTANTES | Solicitud compra Calibracion 2026-01-19 | Se envian a calibracion 2026-02-12 | #REF! | #REF! | 2026-02-18 | 2025-02-13 | 4 | 2026-02-18 | 2026-06-18 | 2026-10-18 | 2027-02-18 | N/A | 4 | 2025-02-13 | 2025-06-13 | 2025-10-13 | 2026-02-13 | N/A | Masa
TEC-LAB-MP-05_1g_No indica | CAP-861-25 | Acreditado | Masa | Patron | TEC-LAB-MP-05 | Pesa | Laboratorio de calibracion - Patrones | Detecto | Cilíndrica | No indica | 1g | N.A | 0,01mg |  | 0,03 mg |  | 1 |  | N.A | OIML F1 | 12 | 12 | 4 | Externa | En Servicio | CAP-861-25 | Alpha | 2023-07-22 |  | 2025-08-25 | 2026-08-25 |  | 118 | 118 DIAS RESTANTES | Se solicta cotizacion a Avanza 2024-07-15 | Entregadas a recepcion para despacho a calibracion en Avanza 2024-07-31 | #REF! | #REF! | 2025-08-25 | 2025-04-15 | 4 | 2025-08-25 | 2025-12-25 | 2026-04-25 | 2026-08-25 | N/A | 4 | 2025-04-15 | 2025-08-15 | 2025-12-15 | 2026-04-15 | N/A | Masa
TEC-LAB-MP-05_2g_No indica | CAP-861-25 | Acreditado | Masa | Patron | TEC-LAB-MP-05 | Pesa | Laboratorio de calibracion - Patrones | Detecto | Cilíndrica | No indica | 2g | N.A | 0,01mg |  | 0,04 mg |  | 1 |  | N.A | OIML F1 | 12 | 12 | 4 | Externa | En Servicio | CAP-861-25 | Alpha | 2023-07-22 |  | 2025-08-25 | 2026-08-25 |  | 118 | 118 DIAS RESTANTES | Se solicta cotizacion a Avanza 2024-07-15 | Entregadas a recepcion para despacho a calibracion en Avanza 2024-07-31 | #REF! | #REF! | 2025-08-25 | 2025-04-15 | 4 | 2025-08-25 | 2025-12-25 | 2026-04-25 | 2026-08-25 | N/A | 4 | 2025-04-15 | 2025-08-15 | 2025-12-15 | 2026-04-15 | N/A | Masa
TEC-LAB-MP-05_2g_PUNTO | CAP-861-25 | Acreditado | Masa | Patron | TEC-LAB-MP-05 | Pesa | Laboratorio de calibracion - Patrones | Detecto | Cilíndrica | PUNTO | 2g | N.A | 0,025mg |  | 0,04 mg |  | 1 |  | N.A | OIML F1 | 12 | 12 | 4 | Externa | En Servicio | CAP-861-25 | Alpha | 2023-07-22 |  | 2025-08-25 | 2026-08-25 |  | 118 | 118 DIAS RESTANTES | Se solicta cotizacion a Avanza 2024-07-15 | Entregadas a recepcion para despacho a calibracion en Avanza 2024-07-31 | #REF! | #REF! | 2025-08-25 | 2025-04-15 | 4 | 2025-08-25 | 2025-12-25 | 2026-04-25 | 2026-08-25 | N/A | 4 | 2025-04-15 | 2025-08-15 | 2025-12-15 | 2026-04-15 | N/A | Masa
TEC-LAB-MP-05_5g_No indica | CAP-861-25 | Acreditado | Masa | Patron | TEC-LAB-MP-05 | Pesa | Laboratorio de calibracion - Patrones | Detecto | Cilíndrica | No indica | 5g | N.A | 0,1mg |  | 0,05 mg |  | 1 |  | N.A | OIML F1 | 12 | 12 | 4 | Externa | En Servicio | CAP-861-25 | Alpha | 2023-07-22 |  | 2025-08-25 | 2026-08-25 |  | 118 | 118 DIAS RESTANTES | Se solicta cotizacion a Avanza 2024-07-15 | Entregadas a recepcion para despacho a calibracion en Avanza 2024-07-31 | #REF! | #REF! | 2025-08-25 | 2025-04-15 | 4 | 2025-08-25 | 2025-12-25 | 2026-04-25 | 2026-08-25 | N/A | 4 | 2025-04-15 | 2025-08-15 | 2025-12-15 | 2026-04-15 | N/A | Masa
TEC-LAB-MP-05_10g_No indica | CAP-861-25 | Acreditado | Masa | Patron | TEC-LAB-MP-05 | Pesa | Laboratorio de calibracion - Patrones | Detecto | Cilíndrica | No indica | 10g | N.A | 0,12mg |  | 0,06 mg |  | 1 |  | N.A | OIML F1 | 12 | 12 | 4 | Externa | En Servicio | CAP-861-25 | Alpha | 2023-07-22 |  | 2025-08-25 | 2026-08-25 |  | 118 | 118 DIAS RESTANTES | Se solicta cotizacion a Avanza 2024-07-15 | Entregadas a recepcion para despacho a calibracion en Avanza 2024-07-31 | #REF! | #REF! | 2025-08-25 | 2025-04-15 | 4 | 2025-08-25 | 2025-12-25 | 2026-04-25 | 2026-08-25 | N/A | 4 | 2025-04-15 | 2025-08-15 | 2025-12-15 | 2026-04-15 | N/A | Masa
TEC-LAB-MP-05_20g_No indica | CAP-861-25 | Acreditado | Masa | Patron | TEC-LAB-MP-05 | Pesa | Laboratorio de calibracion - Patrones | Detecto | Cilíndrica | No indica | 20g | N.A | 0,12mg |  | 0,08 mg |  | 1 |  | N.A | OIML F1 | 12 | 12 | 4 | Externa | En Servicio | CAP-861-25 | Alpha | 2023-07-22 |  | 2025-08-25 | 2026-08-25 |  | 118 | 118 DIAS RESTANTES | Se solicta cotizacion a Avanza 2024-07-15 | Entregadas a recepcion para despacho a calibracion en Avanza 2024-07-31 | #REF! | #REF! | 2025-08-25 | 2025-04-15 | 4 | 2025-08-25 | 2025-12-25 | 2026-04-25 | 2026-08-25 | N/A | 4 | 2025-04-15 | 2025-08-15 | 2025-12-15 | 2026-04-15 | N/A | Masa
TEC-LAB-MP-05_20g_PUNTO | CAP-861-25 | Acreditado | Masa | Patron | TEC-LAB-MP-05 | Pesa | Laboratorio de calibracion - Patrones | Detecto | Cilíndrica | PUNTO | 20g | N.A | 0,16mg |  | 0,08 mg |  | 1 |  | N.A | OIML F1 | 12 | 12 | 4 | Externa | En Servicio | CAP-861-25 | Alpha | 2023-07-22 |  | 2025-08-25 | 2026-08-25 |  | 118 | 118 DIAS RESTANTES | Se solicta cotizacion a Avanza 2024-07-15 | Entregadas a recepcion para despacho a calibracion en Avanza 2024-07-31 | #REF! | #REF! | 2025-08-25 | 2025-04-15 | 4 | 2025-08-25 | 2025-12-25 | 2026-04-25 | 2026-08-25 | N/A | 4 | 2025-04-15 | 2025-08-15 | 2025-12-15 | 2026-04-15 | N/A | Masa
TEC-LAB-MP-05_50g_No indica | CAP-861-25 | Acreditado | Masa | Patron | TEC-LAB-MP-05 | Pesa | Laboratorio de calibracion - Patrones | Detecto | Cilíndrica | No indica | 50g | N.A | 0,2mg |  | 0,1 mg |  | 1 |  | N.A | OIML F1 | 12 | 12 | 4 | Externa | En Servicio | CAP-861-25 | Alpha | 2023-07-22 |  | 2025-08-25 | 2026-08-25 |  | 118 | 118 DIAS RESTANTES | Se solicta cotizacion a Avanza 2024-07-15 | Entregadas a recepcion para despacho a calibracion en Avanza 2024-07-31 | #REF! | #REF! | 2025-08-25 | 2025-04-15 | 4 | 2025-08-25 | 2025-12-25 | 2026-04-25 | 2026-08-25 | N/A | 4 | 2025-04-15 | 2025-08-15 | 2025-12-15 | 2026-04-15 | N/A | Masa
TEC-LAB-MP-05_100g_No indica | CAP-861-25 | Acreditado | Masa | Patron | TEC-LAB-MP-05 | Pesa | Laboratorio de calibracion - Patrones | Detecto | Cilíndrica | No indica | 100g | N.A | 0,25mg |  | 0,16 mg |  | 1 |  | N.A | OIML F1 | 12 | 12 | 4 | Externa | En Servicio | CAP-861-25 | Alpha | 2023-07-22 |  | 2025-08-25 | 2026-08-25 |  | 118 | 118 DIAS RESTANTES | Se solicta cotizacion a Avanza 2024-07-15 | Entregadas a recepcion para despacho a calibracion en Avanza 2024-07-31 | #REF! | #REF! | 2025-08-25 | 2025-04-15 | 4 | 2025-08-25 | 2025-12-25 | 2026-04-25 | 2026-08-25 | N/A | 4 | 2025-04-15 | 2025-08-15 | 2025-12-15 | 2026-04-15 | N/A | Masa
TEC-LAB-MP-05_200g_No indica | CAP-861-25 | Acreditado | Masa | Patron | TEC-LAB-MP-05 | Pesa | Laboratorio de calibracion - Patrones | Detecto | Cilíndrica | No indica | 200g | N.A | 0,25mg |  | 0,3 mg |  | 1 |  | N.A | OIML F1 | 12 | 12 | 4 | Externa | En Servicio | CAP-861-25 | Alpha | 2023-07-22 |  | 2025-08-25 | 2026-08-25 |  | 118 | 118 DIAS RESTANTES | Se solicta cotizacion a Avanza 2024-07-15 | Entregadas a recepcion para despacho a calibracion en Avanza 2024-07-31 | #REF! | #REF! | 2025-08-25 | 2025-04-15 | 4 | 2025-08-25 | 2025-12-25 | 2026-04-25 | 2026-08-25 | N/A | 4 | 2025-04-15 | 2025-08-15 | 2025-12-15 | 2026-04-15 | N/A | Masa
TEC-LAB-MP-05_200g_PUNTO | CAP-861-25 | Acreditado | Masa | Patron | TEC-LAB-MP-05 | Pesa | Laboratorio de calibracion - Patrones | Detecto | Cilíndrica | PUNTO | 200g | N.A | 0,3mg |  | 0,3 mg |  | 1 |  | N.A | OIML F1 | 12 | 12 | 4 | Externa | En Servicio | CAP-861-25 | Alpha | 2023-07-22 |  | 2025-08-25 | 2026-08-25 |  | 118 | 118 DIAS RESTANTES | Se solicta cotizacion a Avanza 2024-07-15 | Entregadas a recepcion para despacho a calibracion en Avanza 2024-07-31 | #REF! | #REF! | 2025-08-25 | 2025-04-15 | 4 | 2025-08-25 | 2025-12-25 | 2026-04-25 | 2026-08-25 | N/A | 4 | 2025-04-15 | 2025-08-15 | 2025-12-15 | 2026-04-15 | N/A | Masa
TEC-LAB-MP-05_500g_No indica | CAP-861-25 | Acreditado | Masa | Patron | TEC-LAB-MP-05 | Pesa | Laboratorio de calibracion - Patrones | Detecto | Cilíndrica | No indica | 500g | N.A | 0,5mg |  | 0,8 mg |  | 1 |  | N.A | OIML F1 | 12 | 12 | 4 | Externa | En Servicio | CAP-861-25 | Alpha | 2023-07-22 |  | 2025-08-25 | 2026-08-25 |  | 118 | 118 DIAS RESTANTES | Se solicta cotizacion a Avanza 2024-07-15 | Entregadas a recepcion para despacho a calibracion en Avanza 2024-07-31 | #REF! | #REF! | 2025-08-25 | 2025-04-15 | 4 | 2025-08-25 | 2025-12-25 | 2026-04-25 | 2026-08-25 | N/A | 4 | 2025-04-15 | 2025-08-15 | 2025-12-15 | 2026-04-15 | N/A | Masa
TEC-LAB-MP-05_1Kg_No indica | CAP-861-25 | Acreditado | Masa | Patron | TEC-LAB-MP-05 | Pesa | Laboratorio de calibracion - Patrones | Detecto | Cilíndrica | No indica | 1Kg | N.A | 1mg |  | 1,6 mg |  | 1 |  | N.A | OIML F1 | 12 | 12 | 4 | Externa | En Servicio | CAP-861-25 | Alpha | 2023-07-22 |  | 2025-08-25 | 2026-08-25 |  | 118 | 118 DIAS RESTANTES | Se solicta cotizacion a Avanza 2024-07-15 | Entregadas a recepcion para despacho a calibracion en Avanza 2024-07-31 | #REF! | #REF! | 2025-08-25 | 2025-04-15 | 4 | 2025-08-25 | 2025-12-25 | 2026-04-25 | 2026-08-25 | N/A | 4 | 2025-04-15 | 2025-08-15 | 2025-12-15 | 2026-04-15 | N/A | Masa
TEC-LAB-MP-05_2Kg_No indica | CAP-861-25 | Acreditado | Masa | Patron | TEC-LAB-MP-05 | Pesa | Laboratorio de calibracion - Patrones | Detecto | Cilíndrica | No indica | 2Kg | N.A | 1mg |  | 3 mg |  | 1 |  | N.A | OIML F1 | 12 | 12 | 4 | Externa | En Servicio | CAP-861-25 | Alpha | 2023-07-22 |  | 2025-08-25 | 2026-08-25 |  | 118 | 118 DIAS RESTANTES | Se solicta cotizacion a Avanza 2024-07-15 | Entregadas a recepcion para despacho a calibracion en Avanza 2024-07-31 | #REF! | #REF! | 2025-08-25 | 2025-04-15 | 4 | 2025-08-25 | 2025-12-25 | 2026-04-25 | 2026-08-25 | N/A | 4 | 2025-04-15 | 2025-08-15 | 2025-12-15 | 2026-04-15 | N/A | Masa
TEC-LAB-MP-05_2Kg_PUNTO | CAP-861-25 | Acreditado | Masa | Patron | TEC-LAB-MP-05 | Pesa | Laboratorio de calibracion - Patrones | Detecto | Cilíndrica | PUNTO | 2Kg | N.A | 2,5mg |  | 3 mg |  | 1 |  | N.A | OIML F1 | 12 | 12 | 4 | Externa | En Servicio | CAP-861-25 | Alpha | 2023-07-22 |  | 2025-08-25 | 2026-08-25 |  | 118 | 118 DIAS RESTANTES | Se solicta cotizacion a Avanza 2024-07-15 | Entregadas a recepcion para despacho a calibracion en Avanza 2024-07-31 | #REF! | #REF! | 2025-08-25 | 2025-04-15 | 4 | 2025-08-25 | 2025-12-25 | 2026-04-25 | 2026-08-25 | N/A | 4 | 2025-04-15 | 2025-08-15 | 2025-12-15 | 2026-04-15 | N/A | Masa
TEC-LAB-MP-05_5Kg_No indica | CAP-861-25 | Acreditado | Masa | Patron | TEC-LAB-MP-05 | Pesa | Laboratorio de calibracion - Patrones | Detecto | Cilíndrica | No indica | 5Kg | N.A | 5mg |  | 8 mg |  | 1 |  | N.A | OIML F1 | 12 | 12 | 4 | Externa | En Servicio | CAP-861-25 | Alpha | 2023-07-22 |  | 2025-08-25 | 2026-08-25 |  | 118 | 118 DIAS RESTANTES | Se solicta cotizacion a Avanza 2024-07-15 | Entregadas a recepcion para despacho a calibracion en Avanza 2024-07-31 | #REF! | #REF! | 2025-08-25 | 2025-04-15 | 4 | 2025-08-25 | 2025-12-25 | 2026-04-25 | 2026-08-25 | N/A | 4 | 2025-04-15 | 2025-08-15 | 2025-12-15 | 2026-04-15 | N/A | Masa
TEC-LAB-MP-05a_1g a 5kg_No indica | CAP-861-25 | Acreditado | Masa | Patron | TEC-LAB-MP-05a | Juego de Pesas | Laboratorio de calibracion - Patrones | Detecto | Cilíndrica | No indica | 1g a 5kg | N.A | Según NTC 1848 | N.A | 0,03 mg |  | 16 |  | N.A | OIML F1 | 12 | 12 | 4 | Externa | En Servicio | CAP-861-25 | Alpha | 2023-07-22 |  | 2025-08-25 | 2026-08-25 | Se solicito compra en 2025-06-19 | 118 | 118 DIAS RESTANTES | Se solicta cotizacion a Avanza 2024-07-15 | Entregadas a recepcion para despacho a calibracion en Avanza 2024-07-31_ se envio el 2025-08-12 | #REF! | #REF! | 2025-08-25 | 2025-04-15 | 4 | 2025-08-25 | 2025-12-25 | 2026-04-25 | 2026-08-25 | N/A | 4 | 2025-04-15 | 2025-08-15 | 2025-12-15 | 2026-04-15 | N/A | Masa
TEC-LAB-MP-06_200g_No indica | 7288 | Acreditado | Masa | Patron | TEC-LAB-MP-06 | Pesa | Lab.de calibracion - Patrones | Troemner | Cilíndrica | No indica | 200g | N.A | 0,1mg | Clase E1 | 0,033 mg |  | 1 |  | N.A | OIML E1 | 36 | 36 | 6 | Externa | En Servicio | 7288 | INM |  |  | 2023-12-18 | 2026-12-18 |  | 231 | 231 DIAS RESTANTES |  |  | #REF! | #REF! | 2023-12-18 | 2025-06-15 | 6 | 2023-12-18 | 2024-06-18 | 2024-12-18 | 2025-06-18 | 2025-12-18 | 6 | 2025-06-15 | 2025-12-15 | 2026-06-15 | 2026-12-15 | 2027-06-15 | volumen Auxiliar
TEC-LAB-MP-07_20Kg_No indica | CAP-1468-24 | Acreditado | Masa | Patron | TEC-LAB-MP-07 | Pesa | Lab.de calibracion - Patrones | Accurate Ltd | Cilíndrica | No indica | 20Kg | N.A | Según NTC 1848 | N.A | 9,9 mg |  | 1 |  | N.A | OIML F1 | 19 | 19 | 4 | Externa | En Servicio | CAP-1468-24 | WR S.A.S | 2023-03-11 |  | 2024-12-14 | 2026-07-14 | Se rev F quedo en 19 meses | 77 | 77 DIAS RESTANTES | Se solicito cotizacion a WR, detecto y colmetro |  | #REF! | #REF! | 2024-12-14 | 2025-01-15 | 4 | 2024-12-14 | 2025-04-14 | 2025-08-14 | 2025-12-14 | N/A | 4 | 2025-01-15 | 2025-05-15 | 2025-09-15 | 2026-01-15 | N/A | Masa
TEC-LAB-MP-08_5Kg_N.I. | 614444 C | Acreditado | Masa | Patron | TEC-LAB-MP-08 | Pesa | Laboratorio de calibracion | Detecto | Cilíndricas | N.I. | 5Kg | N.A | Según NTC 1848 | N.A | 8,3 mg |  | 1 |  | N.A | OIML F1 | 19 | 19 | 4 | Externa | En Servicio | 614444 C | Detecto | 2023-03-27 |  | 2024-11-29 | 2026-06-29 | Se rev F quedo en 19 meses | 62 | 62 DIAS RESTANTES |  |  | #REF! | #REF! | 2024-11-29 | 2025-03-15 | 4 | 2024-11-29 | 2025-03-29 | 2025-07-29 | 2025-11-29 | N/A | 4 | 2025-03-15 | 2025-07-15 | 2025-11-15 | 2026-03-15 | N/A | Masa
TEC-LAB-MP-09_10 kg_AQ210194 | CAP-1469-24 | Acreditado | Masa | Patron | TEC-LAB-MP-09 | Pesa | Laboratorio de calibracion patrones | TRUMAX | Cilíndricas | AQ210194 | 10 kg | N.A. | Según NTC 1848 | N.A | N.A. | N.A. | 1 | N.A. | Externa | OIML F1 | 19 | 19 | 4 | Externa | En Servicio | CAP-1469-24 | WR S.A.S | 2023-07-28 | 2025-01-18 | 2024-12-14 | 2026-07-14 | Se rev F quedo en 19 meses | 77 | 77 DIAS RESTANTES | Se solicito cotizacion a WR y colmetro |  | #REF! | #REF! | 2024-12-14 | 2025-04-15 | 4 | 2024-12-14 | 2025-04-14 | 2025-08-14 | 2025-12-14 | N/A | 4 | 2025-04-15 | 2025-08-15 | 2025-12-15 | 2026-04-15 | N/A | Masa
TEC-LAB-MP-10_20Kg_82 HASTA 106 | 63481 C | Acreditado | Masa | Patron | TEC-LAB-MP-10 | Pesa | Extension Laboratorio calibracion | Fundipesas | Paralelépipedo | 82 HASTA 106 | 20Kg | N.A | Según NTC 1848 | 1 g | 33 mg |  | 25 |  | N.A | OIML M1 | 12 | 12 | 4 | Externa | Fuera de Servicio Eq Nuevo | 63481 C | Detecto de Colombia S.A. | 2023-11-24 |  | 2025-07-17 | 2026-07-17 | Registro para codificacion de 500 kg masas adicionales | 80 | 80 DIAS RESTANTES | Solicitud compra Calibracion 2024-11-14 | 0 | #REF! | #REF! | 2025-07-17 | 2025-07-17 | 4 | 2025-07-17 | 2025-11-17 | 2026-03-17 | 2026-07-17 | N/A | 4 | 2025-07-17 | 2025-11-17 | 2026-03-17 | 2026-07-17 | N/A | Masa
TEC-LAB-MP-11_100 g a 1 kg_N.I: | 63306 C | Acreditado | Masa | Patron | TEC-LAB-MP-11 | Pesa | Extension Laboratorio calibracion | Trumax | Cilindrico | N.I: | 100 g a 1 kg | N.A | Según NTC 1848 | 190 mg | 63.3333 |  | 5 |  | N.A | OIML M1 | 12 | 12 | 4 | Externa | Fuera de Servicio Eq Nuevo | 63306 C | Detecto de Colombia S.A. | 2023-11-24 |  | 2025-06-25 | 2026-06-25 | Registro para codificacion de 500 kg masas adicionales | 58 | 58 DIAS RESTANTES | Solicitud compra Calibracion 2024-11-14 | 0 | #REF! | #REF! | 2025-06-25 | 2025-06-25 | 4 | 2025-06-25 | 2025-10-25 | 2026-02-25 | 2026-06-25 | N/A | 4 | 2025-06-25 | 2025-10-25 | 2026-02-25 | 2026-06-25 | N/A | Masa
TEC-LAB-MP-11_100 g _N.I: | 63306 C | Acreditado | Masa | Patron | TEC-LAB-MP-11 | Pesa | Extension Laboratorio calibracion | Trumax | Cilindrico | N.I: | 100 g | N.A | Según NTC 1848 | 5 mg | 1.6667 |  | 1 de 5 |  | N.A | OIML M1 | 12 | 12 | 4 | Externa | Fuera de Servicio Eq Nuevo | 63306 C | Detecto de Colombia S.A. | 2023-11-24 |  | 2025-06-25 | 2026-06-25 | Registro para codificacion de 500 kg masas adicionales | 58 | 58 DIAS RESTANTES | Solicitud compra Calibracion 2024-11-14 | 0 | #REF! | #REF! | 2025-06-25 | 2025-06-25 | 4 | 2025-06-25 | 2025-10-25 | 2026-02-25 | 2026-06-25 | N/A | 4 | 2025-06-25 | 2025-10-25 | 2026-02-25 | 2026-06-25 | N/A | Masa
TEC-LAB-MP-11_200 g_N.I: | 63306 C | Acreditado | Masa | Patron | TEC-LAB-MP-11 | Pesa | Extension Laboratorio calibracion | Trumax | Cilindrico | N.I: | 200 g | N.A | Según NTC 1848 | 10 mg | 3.3333 |  | 2 de 5 |  | N.A | OIML M1 | 12 | 12 | 4 | Externa | Fuera de Servicio Eq Nuevo | 63306 C | Detecto de Colombia S.A. | 2023-11-24 |  | 2025-06-25 | 2026-06-25 | Registro para codificacion de 500 kg masas adicionales | 58 | 58 DIAS RESTANTES | Solicitud compra Calibracion 2024-11-14 | 0 | #REF! | #REF! | 2025-06-25 | 2025-06-25 | 4 | 2025-06-25 | 2025-10-25 | 2026-02-25 | 2026-06-25 | N/A | 4 | 2025-06-25 | 2025-10-25 | 2026-02-25 | 2026-06-25 | N/A | Masa
TEC-LAB-MP-11_500 g_N.I: | 63306 C | Acreditado | Masa | Patron | TEC-LAB-MP-11 | Pesa | Extension Laboratorio calibracion | Trumax | Cilindrico | N.I: | 500 g | N.A | Según NTC 1848 | 25 mg | 8.3333 |  | 3 de 5 |  | N.A | OIML M1 | 12 | 12 | 4 | Externa | Fuera de Servicio Eq Nuevo | 63306 C | Detecto de Colombia S.A. | 2023-11-24 |  | 2025-06-25 | 2026-06-25 | Registro para codificacion de 500 kg masas adicionales | 58 | 58 DIAS RESTANTES | Solicitud compra Calibracion 2024-11-14 | 0 | #REF! | #REF! | 2025-06-25 | 2025-06-25 | 4 | 2025-06-25 | 2025-10-25 | 2026-02-25 | 2026-06-25 | N/A | 4 | 2025-06-25 | 2025-10-25 | 2026-02-25 | 2026-06-25 | N/A | Masa
TEC-LAB-MP-11_1 kg_N.I: | 63306 C | Acreditado | Masa | Patron | TEC-LAB-MP-11 | Pesa | Extension Laboratorio calibracion | Trumax | Cilindrico | N.I: | 1 kg | N.A | Según NTC 1848 | 50 mg | 16.6667 |  | 4 de 5 |  | N.A | OIML M1 | 12 | 12 | 4 | Externa | Fuera de Servicio Eq Nuevo | 63306 C | Detecto de Colombia S.A. | 2023-11-24 |  | 2025-06-25 | 2026-06-25 | Registro para codificacion de 500 kg masas adicionales | 58 | 58 DIAS RESTANTES | Solicitud compra Calibracion 2024-11-14 | 0 | #REF! | #REF! | 2025-06-25 | 2025-06-25 | 4 | 2025-06-25 | 2025-10-25 | 2026-02-25 | 2026-06-25 | N/A | 4 | 2025-06-25 | 2025-10-25 | 2026-02-25 | 2026-06-25 | N/A | Masa
TEC-LAB-MP-11_2 kg_N.I: | 63306 C | Acreditado | Masa | Patron | TEC-LAB-MP-11 | Pesa | Extension Laboratorio calibracion | Trumax | Cilindrico | N.I: | 2 kg | N.A | Según NTC 1848 | 100 mg | 33.3333 |  | 5 de 5 |  | N.A | OIML M1 | 12 | 12 | 4 | Externa | Fuera de Servicio Eq Nuevo | 63306 C | Detecto de Colombia S.A. | 2023-11-24 |  | 2025-06-25 | 2026-06-25 | Registro para codificacion de 500 kg masas adicionales | 58 | 58 DIAS RESTANTES | Solicitud compra Calibracion 2024-11-14 | 0 | #REF! | #REF! | 2025-06-25 | 2025-06-25 | 4 | 2025-06-25 | 2025-10-25 | 2026-02-25 | 2026-06-25 | N/A | 4 | 2025-06-25 | 2025-10-25 | 2026-02-25 | 2026-06-25 | N/A | Masa
TEC-LAB-MP-13_1000 g_No indica | 55022 C | No Acreditado | Masa | Auxiliar | TEC-LAB-MP-13 | Pesa | Laboratorio de volumen | Accurate | Cilíndrica | No indica | 1000 g | N.A | Según NTC 1848 | N.A | N.A | N.A. | 1 | N.A. | N.A. | OIML F1 | 41 | 24 | 4 | Externa | En Servicio | 55022 C | Detecto de colombia LTDA | 2023-03-06 | 2024-03-06 | 2023-03-27 | 2026-08-27 |  | 120 | 120 DIAS RESTANTES |  |  | #REF! | #REF! | 2023-03-27 | 2025-03-15 | 4 | 2023-03-27 | 2023-07-27 | 2023-11-27 | 2024-03-27 | N/A | 4 | 2025-03-15 | 2025-07-15 | 2025-11-15 | 2026-03-15 | N/A | volumen Auxiliar
TEC-LAB-MP-14_10 kg_No indica | 62818 C | No Acreditado | Masa | Auxiliar | TEC-LAB-MP-14 | Pesa | Laboratorio de volumen | Accurate | Cilíndricas | No indica | 10 kg | N.A. | Según NTC 1848 | N.A | N.A. | N.A. | 1 | N.A. | N.A. | OIML M1 | 19 | 12 | 4 | Externa | En Servicio | 62818 C | Detecto de colombia LTDA | 2023-03-30 | 2024-03-30 | 2025-05-08 | 2026-12-08 | Se solicto compra y cotizaciona a detecto 2025-04-07 | 221 | 221 DIAS RESTANTES |  |  | #REF! | #REF! | 2025-05-08 | 2025-04-15 | 4 | 2025-05-08 | 2025-09-08 | 2026-01-08 | 2026-05-08 | N/A | 4 | 2025-04-15 | 2025-08-15 | 2025-12-15 | 2026-04-15 | N/A | volumen Auxiliar
TEC-LAB-MP-15_20 kg_01 | 62857 C | No Acreditado | Masa | Auxiliar | TEC-LAB-MP-15 | Pesa | Laboratorio de volumen | Troemner | Cilíndricas | 01 | 20 kg | N.A. | Según NTC 1848 | N.A | N.A. | N.A. | 1 | N.A. | N.A. | OIML M1 | 24 | 12 | 4 | Externa | En Servicio | 62857 C | Detecto de colombia LTDA | 2023-03-30 | 2024-03-30 | 2025-05-13 | 2027-05-13 | Se solicto compra y cotizaciona a detecto 2025-04-07 | 376 | 376 DIAS RESTANTES |  |  | #REF! | #REF! | 2025-05-13 | 2025-04-15 | 4 | 2025-05-13 | 2025-09-13 | 2026-01-13 | 2026-05-13 | N/A | 4 | 2025-04-15 | 2025-08-15 | 2025-12-15 | 2026-04-15 | N/A | volumen Auxiliar
TEC-LAB-MP-16-1_0,001 g_No indica | 42584 C-1 | No Acreditado | Masa | Auxiliar | TEC-LAB-MP-16-1 | Pesa | Laboratorio de volumen | Fuyue | Lamina | No indica | 0,001 g | N.A. | Según NTC 1848 | N.A | N.A. | N.A. | 1 | N.A. | N.A. | OIML E2 | 36 | 36 | 4 | Externa | Fuera de servicio | 42584 C-1 | Detecto de colombia LTDA | ? | 2021-08-05 | 2019-08-30 | 2022-08-30 |  | -1317 | Fuera de servicio |  |  | #REF! | #REF! | 2019-08-30 | 2019-08-30 | 4 | 2019-08-30 | 2019-12-30 | 2020-04-30 | 2020-08-30 | N/A | 4 | 2019-08-30 | 2019-12-30 | 2020-04-30 | 2020-08-30 | N/A
TEC-LAB-MP-16-10_1 g_No indica | 55251 C | No Acreditado | Masa | Auxiliar | TEC-LAB-MP-16-10 | Pesa | Laboratorio de volumen | Fuyue | Cilíndricas | No indica | 1 g | N.A. | Según NTC 1848 | N.A | N.A. | N.A. | 1 | N.A. | N.A. | OIML E2 | 36 | 36 | 4 | Externa | Fuera de Servicio En calibración | 55251 C | Detecto de colombia LTDA | 2023-03-29 | 2024-03-29 | 2023-04-24 | 2026-04-24 |  | -3 | OJO EQUIPO VENCIDO | 2026-04-27 enviadas a detecto |  | #REF! | #REF! | 2023-04-24 | 2025-04-15 | 4 | 2023-04-24 | 2023-08-24 | 2023-12-24 | 2024-04-24 | N/A | 4 | 2025-04-15 | 2025-08-15 | 2025-12-15 | 2026-04-15 | N/A
TEC-LAB-MP-16-11_5 g_No indica | 55251 C | No Acreditado | Masa | Auxiliar | TEC-LAB-MP-16-11 | Pesa | Laboratorio de volumen | Fuyue | Cilíndricas | No indica | 5 g | N.A. | Según NTC 1848 | N.A | N.A. | N.A. | 1 | N.A. | N.A. | OIML E2 | 36 | 36 | 4 | Externa | Fuera de Servicio En calibración | 55251 C | Detecto de colombia LTDA | 2023-03-29 | 2024-03-29 | 2023-04-24 | 2026-04-24 |  | -3 | OJO EQUIPO VENCIDO | 2026-04-27 enviadas a detecto |  | #REF! | #REF! | 2023-04-24 | 2025-04-15 | 4 | 2023-04-24 | 2023-08-24 | 2023-12-24 | 2024-04-24 | N/A | 4 | 2025-04-15 | 2025-08-15 | 2025-12-15 | 2026-04-15 | N/A | volumen Auxiliar
TEC-LAB-MP-16-12_10 g_No indica | 55251 C | No Acreditado | Masa | Auxiliar | TEC-LAB-MP-16-12 | Pesa | Laboratorio de volumen | Fuyue | Cilíndricas | No indica | 10 g | N.A. | Según NTC 1848 | N.A | N.A. | N.A. | 1 | N.A. | N.A. | OIML E2 | 36 | 36 | 4 | Externa | Fuera de Servicio En calibración | 55251 C | Detecto de colombia LTDA | 2023-03-29 | 2024-03-29 | 2023-04-24 | 2026-04-24 |  | -3 | OJO EQUIPO VENCIDO | 2026-04-27 enviadas a detecto |  | #REF! | #REF! | 2023-04-24 | 2025-04-15 | 4 | 2023-04-24 | 2023-08-24 | 2023-12-24 | 2024-04-24 | N/A | 4 | 2025-04-15 | 2025-08-15 | 2025-12-15 | 2026-04-15 | N/A | volumen Auxiliar
TEC-LAB-MP-16-13_20 g_No indica | 55251 C | No Acreditado | Masa | Auxiliar | TEC-LAB-MP-16-13 | Pesa | Laboratorio de volumen | Fuyue | Cilíndricas | No indica | 20 g | N.A. | Según NTC 1848 | N.A | N.A. | N.A. | 1 | N.A. | N.A. | OIML E2 | 36 | 36 | 4 | Externa | Fuera de Servicio En calibración | 55251 C | Detecto de colombia LTDA | 2023-03-29 | 2024-03-29 | 2023-04-24 | 2026-04-24 |  | -3 | OJO EQUIPO VENCIDO | 2026-04-27 enviadas a detecto |  | #REF! | #REF! | 2023-04-24 | 2025-04-15 | 4 | 2023-04-24 | 2023-08-24 | 2023-12-24 | 2024-04-24 | N/A | 4 | 2025-04-15 | 2025-08-15 | 2025-12-15 | 2026-04-15 | N/A | volumen Auxiliar
TEC-LAB-MP-16-14_100 g_No indica | 55251 C | No Acreditado | Masa | Auxiliar | TEC-LAB-MP-16-14 | Pesa | Laboratorio de volumen | Fuyue | Cilíndricas | No indica | 100 g | N.A. | Según NTC 1848 | N.A | N.A. | N.A. | 1 | N.A. | N.A. | OIML E2 | 36 | 36 | 4 | Externa | Fuera de Servicio En calibración | 55251 C | Detecto de colombia LTDA | 2023-03-29 | 2024-03-29 | 2023-04-24 | 2026-04-24 |  | -3 | OJO EQUIPO VENCIDO | 2026-04-27 enviadas a detecto |  | #REF! | #REF! | 2023-04-24 | 2025-04-15 | 4 | 2023-04-24 | 2023-08-24 | 2023-12-24 | 2024-04-24 | N/A | 4 | 2025-04-15 | 2025-08-15 | 2025-12-15 | 2026-04-15 | N/A | volumen Auxiliar
TEC-LAB-MP-16-15_200 g_18ZT05 | 55251 C | No Acreditado | Masa | Auxiliar | TEC-LAB-MP-16-15 | Pesa | Laboratorio de volumen | Fuyue | Cilíndricas | 18ZT05 | 200 g | N.A. | Según NTC 1848 | N.A | N.A. | N.A. | 1 | N.A. | N.A. | OIML E2 | 36 | 36 | 4 | Externa | Fuera de Servicio En calibración | 55251 C | Detecto de colombia LTDA | 2023-03-29 | 2024-03-29 | 2023-04-24 | 2026-04-24 |  | -3 | OJO EQUIPO VENCIDO | 2026-04-27 enviadas a detecto |  | #REF! | #REF! | 2023-04-24 | 2025-04-15 | 4 | 2023-04-24 | 2023-08-24 | 2023-12-24 | 2024-04-24 | N/A | 4 | 2025-04-15 | 2025-08-15 | 2025-12-15 | 2026-04-15 | N/A | volumen Auxiliar
TEC-LAB-MP-16-16_50 g_No indica | 55251 C | No Acreditado | Masa | Auxiliar | TEC-LAB-MP-16-16 | Pesa | Laboratorio de volumen | Fuyue | Cilíndricas | No indica | 50 g | N.A. | Según NTC 1848 | N.A | N.A. | N.A. | 1 | N.A. | N.A. | OIML E2 | 36 | 36 | 4 | Externa | Fuera de Servicio En calibración | 55251 C | Detecto de colombia LTDA | 2023-03-29 | 2024-03-29 | 2023-04-24 | 2026-04-24 |  | -3 | OJO EQUIPO VENCIDO | 2026-04-27 enviadas a detecto |  | #REF! | #REF! | 2023-04-24 | 2025-04-15 | 4 | 2023-04-24 | 2023-08-24 | 2023-12-24 | 2024-04-24 | N/A | 4 | 2025-04-15 | 2025-08-15 | 2025-12-15 | 2026-04-15 | N/A | volumen Auxiliar
TEC-LAB-MP-16-2_0,002 g_No indica | 44375 C | No Acreditado | Masa | Auxiliar | TEC-LAB-MP-16-2 | Pesa | Laboratorio de volumen | Fuyue | Lamina | No indica | 0,002 g | N.A. | Según NTC 1848 | N.A | N.A. | N.A. | 1 | N.A. | N.A. | OIML E2 | 36 | 36 | 4 | Externa | Fuera de servicio | 44375 C | Detecto de colombia LTDA | ? | 2021-08-05 | 2020-03-05 | 2023-03-05 |  | -1132 | Fuera de servicio |  |  | #REF! | #REF! | 2020-03-05 | 2020-03-05 | 4 | 2020-03-05 | 2020-07-05 | 2020-11-05 | 2021-03-05 | N/A | 4 | 2020-03-05 | 2020-07-05 | 2020-11-05 | 2021-03-05 | N/A
TEC-LAB-MP-16-3_0,005 g_No indica | 42584 C-1 | No Acreditado | Masa | Auxiliar | TEC-LAB-MP-16-3 | Pesa | Laboratorio de volumen | Fuyue | Lamina | No indica | 0,005 g | N.A. | Según NTC 1848 | N.A | N.A. | N.A. | 1 | N.A. | N.A. | OIML E2 | 36 | 36 | 4 | Externa | Fuera de servicio | 42584 C-1 | Detecto de colombia LTDA | ? | 2021-08-05 | 2019-08-30 | 2022-08-30 |  | -1317 | Fuera de servicio |  |  | #REF! | #REF! | 2019-08-30 | 2019-08-30 | 4 | 2019-08-30 | 2019-12-30 | 2020-04-30 | 2020-08-30 | N/A | 4 | 2019-08-30 | 2019-12-30 | 2020-04-30 | 2020-08-30 | N/A
TEC-LAB-MP-16-4_0,01 g_No indica | 42584 C-1 | No Acreditado | Masa | Auxiliar | TEC-LAB-MP-16-4 | Pesa | Laboratorio de volumen | Fuyue | Lamina | No indica | 0,01 g | N.A. | Según NTC 1848 | N.A | N.A. | N.A. | 1 | N.A. | N.A. | OIML E2 | 36 | 36 | 4 | Externa | Fuera de servicio | 42584 C-1 | Detecto de colombia LTDA | ? | 2021-08-05 | 2019-08-30 | 2022-08-30 |  | -1317 | Fuera de servicio |  |  | #REF! | #REF! | 2019-08-30 | 2019-08-30 | 4 | 2019-08-30 | 2019-12-30 | 2020-04-30 | 2020-08-30 | N/A | 4 | 2019-08-30 | 2019-12-30 | 2020-04-30 | 2020-08-30 | N/A
TEC-LAB-MP-16-5_0,02 g_No indica | 42584 C-1 | No Acreditado | Masa | Auxiliar | TEC-LAB-MP-16-5 | Pesa | Laboratorio de volumen | Fuyue | Lamina | No indica | 0,02 g | N.A. | Según NTC 1848 | N.A | N.A. | N.A. | 1 | N.A. | N.A. | OIML E2 | 36 | 36 | 4 | Externa | Fuera de servicio | 42584 C-1 | Detecto de colombia LTDA | ? | 2021-08-05 | 2019-08-30 | 2022-08-30 |  | -1317 | Fuera de servicio |  |  | #REF! | #REF! | 2019-08-30 | 2019-08-30 | 4 | 2019-08-30 | 2019-12-30 | 2020-04-30 | 2020-08-30 | N/A | 4 | 2019-08-30 | 2019-12-30 | 2020-04-30 | 2020-08-30 | N/A
TEC-LAB-MP-16-6_0,05 g _No indica | 42584 C-1 | No Acreditado | Masa | Auxiliar | TEC-LAB-MP-16-6 | Pesa | Laboratorio de volumen | Fuyue | Lamina | No indica | 0,05 g | N.A. | Según NTC 1848 | N.A | N.A. | N.A. | 1 | N.A. | N.A. | OIML E2 | 36 | 36 | 4 | Externa | Fuera de servicio | 42584 C-1 | Detecto de colombia LTDA | ? | 2021-08-05 | 2019-08-30 | 2022-08-30 |  | -1317 | Fuera de servicio |  |  | #REF! | #REF! | 2019-08-30 | 2019-08-30 | 4 | 2019-08-30 | 2019-12-30 | 2020-04-30 | 2020-08-30 | N/A | 4 | 2019-08-30 | 2019-12-30 | 2020-04-30 | 2020-08-30 | N/A
TEC-LAB-MP-16-7_0,1 g_No indica | 42584 C-1 | No Acreditado | Masa | Auxiliar | TEC-LAB-MP-16-7 | Pesa | Laboratorio de volumen | Fuyue | Lamina | No indica | 0,1 g | N.A. | Según NTC 1848 | N.A | N.A. | N.A. | 1 | N.A. | N.A. | OIML E2 | 36 | 36 | 4 | Externa | Fuera de servicio | 42584 C-1 | Detecto de colombia LTDA | ? | 2021-08-05 | 2019-08-30 | 2022-08-30 |  | -1317 | Fuera de servicio |  |  | #REF! | #REF! | 2019-08-30 | 2019-08-30 | 4 | 2019-08-30 | 2019-12-30 | 2020-04-30 | 2020-08-30 | N/A | 4 | 2019-08-30 | 2019-12-30 | 2020-04-30 | 2020-08-30 | N/A
TEC-LAB-MP-16-8_0,2 g_No indica | 42584 C-1 | No Acreditado | Masa | Auxiliar | TEC-LAB-MP-16-8 | Pesa | Laboratorio de volumen | Fuyue | Lamina | No indica | 0,2 g | N.A. | Según NTC 1848 | N.A | N.A. | N.A. | 1 | N.A. | N.A. | OIML E2 | 36 | 36 | 4 | Externa | Fuera de servicio | 42584 C-1 | Detecto de colombia LTDA | ? | 2021-08-05 | 2019-08-30 | 2022-08-30 |  | -1317 | Fuera de servicio |  |  | #REF! | #REF! | 2019-08-30 | 2019-08-30 | 4 | 2019-08-30 | 2019-12-30 | 2020-04-30 | 2020-08-30 | N/A | 4 | 2019-08-30 | 2019-12-30 | 2020-04-30 | 2020-08-30 | N/A
TEC-LAB-MP-16-9_0,5 g_No indica | 42584 C-1 | No Acreditado | Masa | Auxiliar | TEC-LAB-MP-16-9 | Pesa | Laboratorio de volumen | Fuyue | Lamina | No indica | 0,5 g | N.A. | Según NTC 1848 | N.A | N.A. | N.A. | 1 | N.A. | N.A. | OIML E2 | 36 | 36 | 4 | Externa | Fuera de servicio | 42584 C-1 | Detecto de colombia LTDA | ? | 2021-08-05 | 2019-08-30 | 2022-08-30 |  | -1317 | Fuera de servicio |  |  | #REF! | #REF! | 2019-08-30 | 2019-08-30 | 4 | 2019-08-30 | 2019-12-30 | 2020-04-30 | 2020-08-30 | N/A | 4 | 2019-08-30 | 2019-12-30 | 2020-04-30 | 2020-08-30 | N/A
TEC-LAB-MP-17_500 g_No indica | ALM-135-23 | No Acreditado | Masa | Auxiliar | TEC-LAB-MP-17 | Pesa | Laboratorio de volumen | TRUMAX | Cilíndricas | No indica | 500 g | N.A. | Según NTC 1848 | N.A | N.A. | N.A. | 1 | N.A. | N.A. | OIML F1 | 36 | 36 | 4 | Externa | En Servicio | ALM-135-23 | ALPHA | 2023-04-25 | 2024-04-25 | 2023-05-10 | 2026-05-10 |  | 13 | 13 DIAS RESTANTES |  |  | #REF! | #REF! | 2023-05-10 | 2025-01-15 | 4 | 2023-05-10 | 2023-09-10 | 2024-01-10 | 2024-05-10 | N/A | 4 | 2025-01-15 | 2025-05-15 | 2025-09-15 | 2026-01-15 | N/A | volumen Auxiliar
TEC-LAB-MP-18_2000 g_AQ180231 | ALM-136-23 | No Acreditado | Masa | Auxiliar | TEC-LAB-MP-18 | Pesa | Laboratorio de volumen | TRUMAX | Cilíndricas | AQ180231 | 2000 g | N.A. | Según NTC 1848 | N.A | N.A. | N.A. | 1 | N.A. | N.A. | OIML F1 | 36 | 36 | 4 | Externa | En Servicio | ALM-136-23 | ALPHA | 2023-04-25 | 2024-04-25 | 2023-05-10 | 2026-05-10 |  | 13 | 13 DIAS RESTANTES |  |  | #REF! | #REF! | 2023-05-10 | 2025-01-15 | 4 | 2023-05-10 | 2023-09-10 | 2024-01-10 | 2024-05-10 | N/A | 4 | 2025-01-15 | 2025-05-15 | 2025-09-15 | 2026-01-15 | N/A | volumen Auxiliar
TEC-LAB-MP-19_0,001g_N.I. | M-8307 | Acreditado | Masa | Patron | TEC-LAB-MP-19 | Pesa | Laboratorio de calibracion - Patrones | Fuyue | Láminas | N.I. | 0,001g | N.A | 0,006mg |  | 0,0020 mg |  | 1 |  | N.A | OIML E2 | 9 | 9 | 4 | Externa | Fuera de servicio | M-8307 | Union Metrologica | 2023-02-06 |  | 2023-02-20 | 2023-11-20 |  | -877 | Fuera de servicio |  | OS aprobada para Detecto, enviar para Calibracion | #REF! | #REF! | 2023-02-20 | 2025-02-15 | 4 | 2023-02-20 | 2023-06-20 | 2023-10-20 | 2024-02-20 | N/A | 4 | 2025-02-15 | 2025-06-15 | 2025-10-15 | 2026-02-15 | N/A
TEC-LAB-MP-19_0,002g_N.I. | M-8307 | Acreditado | Masa | Patron | TEC-LAB-MP-19 | Pesa | Laboratorio de calibracion - Patrones | Fuyue | Láminas | N.I. | 0,002g | N.A | 0,006mg |  | 0,0020 mg |  | 1 |  | N.A | OIML E2 | 9 | 9 | 4 | Externa | Fuera de servicio | M-8307 | Union Metrologica | 2023-02-06 |  | 2023-02-20 | 2023-11-20 |  | -877 | Fuera de servicio |  | OS aprobada para Detecto, enviar para Calibracion | #REF! | #REF! | 2023-02-20 | 2025-02-15 | 4 | 2023-02-20 | 2023-06-20 | 2023-10-20 | 2024-02-20 | N/A | 4 | 2025-02-15 | 2025-06-15 | 2025-10-15 | 2026-02-15 | N/A
TEC-LAB-MP-19_0,002g_PUNTO | M-8307 | Acreditado | Masa | Patron | TEC-LAB-MP-19 | Pesa | Laboratorio de calibracion - Patrones | Fuyue | Láminas | PUNTO | 0,002g | N.A | 0,006mg |  | 0,0020 mg |  | 1 |  | N.A | OIML E2 | 9 | 9 | 4 | Externa | Fuera de servicio | M-8307 | Union Metrologica | 2023-02-06 |  | 2023-02-20 | 2023-11-20 |  | -877 | Fuera de servicio |  | OS aprobada para Detecto, enviar para Calibracion | #REF! | #REF! | 2023-02-20 | 2025-02-15 | 4 | 2023-02-20 | 2023-06-20 | 2023-10-20 | 2024-02-20 | N/A | 4 | 2025-02-15 | 2025-06-15 | 2025-10-15 | 2026-02-15 | N/A
TEC-LAB-MP-19_0,005g_N.I. | M-8307 | Acreditado | Masa | Patron | TEC-LAB-MP-19 | Pesa | Laboratorio de calibracion - Patrones | Fuyue | Láminas | N.I. | 0,005g | N.A | 0,006mg |  | 0,0020 mg |  | 1 |  | N.A | OIML E2 | 9 | 9 | 4 | Externa | Fuera de servicio | M-8307 | Union Metrologica | 2023-02-06 |  | 2023-02-20 | 2023-11-20 |  | -877 | Fuera de servicio |  | OS aprobada para Detecto, enviar para Calibracion | #REF! | #REF! | 2023-02-20 | 2025-02-15 | 4 | 2023-02-20 | 2023-06-20 | 2023-10-20 | 2024-02-20 | N/A | 4 | 2025-02-15 | 2025-06-15 | 2025-10-15 | 2026-02-15 | N/A
TEC-LAB-MP-19_0,01g_N.I. | M-8307 | Acreditado | Masa | Patron | TEC-LAB-MP-19 | Pesa | Laboratorio de calibracion - Patrones | Fuyue | Láminas | N.I. | 0,01g | N.A | 0,008mg |  | 0,0027 mg |  | 1 |  | N.A | OIML E2 | 9 | 9 | 4 | Externa | Fuera de servicio | M-8307 | Union Metrologica | 2023-02-06 |  | 2023-02-20 | 2023-11-20 |  | -877 | Fuera de servicio |  | OS aprobada para Detecto, enviar para Calibracion | #REF! | #REF! | 2023-02-20 | 2025-02-15 | 4 | 2023-02-20 | 2023-06-20 | 2023-10-20 | 2024-02-20 | N/A | 4 | 2025-02-15 | 2025-06-15 | 2025-10-15 | 2026-02-15 | N/A
TEC-LAB-MP-19_0,02g_N.I. | M-8307 | Acreditado | Masa | Patron | TEC-LAB-MP-19 | Pesa | Laboratorio de calibracion - Patrones | Fuyue | Láminas | N.I. | 0,02g | N.A | 0,01mg |  | 0,0033 mg |  | 1 |  | N.A | OIML E2 | 9 | 9 | 4 | Externa | Fuera de servicio | M-8307 | Union Metrologica | 2023-02-06 |  | 2023-02-20 | 2023-11-20 |  | -877 | Fuera de servicio |  | OS aprobada para Detecto, enviar para Calibracion | #REF! | #REF! | 2023-02-20 | 2025-02-15 | 4 | 2023-02-20 | 2023-06-20 | 2023-10-20 | 2024-02-20 | N/A | 4 | 2025-02-15 | 2025-06-15 | 2025-10-15 | 2026-02-15 | N/A
TEC-LAB-MP-19_0,02g_PUNTO | M-8307 | Acreditado | Masa | Patron | TEC-LAB-MP-19 | Pesa | Laboratorio de calibracion - Patrones | Fuyue | Láminas | PUNTO | 0,02g | N.A | 0,01mg |  | 0,0033 mg |  | 1 |  | N.A | OIML E2 | 9 | 9 | 4 | Externa | Fuera de servicio | M-8307 | Union Metrologica | 2023-02-06 |  | 2023-02-20 | 2023-11-20 |  | -877 | Fuera de servicio |  | OS aprobada para Detecto, enviar para Calibracion | #REF! | #REF! | 2023-02-20 | 2025-02-15 | 4 | 2023-02-20 | 2023-06-20 | 2023-10-20 | 2024-02-20 | N/A | 4 | 2025-02-15 | 2025-06-15 | 2025-10-15 | 2026-02-15 | N/A
TEC-LAB-MP-19_0,05g_N.I. | M-8307 | Acreditado | Masa | Patron | TEC-LAB-MP-19 | Pesa | Laboratorio de calibracion - Patrones | Fuyue | Láminas | N.I. | 0,05g | N.A | 0,012mg |  | 0,0040 mg |  | 1 |  | N.A | OIML E2 | 9 | 9 | 4 | Externa | Fuera de servicio | M-8307 | Union Metrologica | 2023-02-06 |  | 2023-02-20 | 2023-11-20 |  | -877 | Fuera de servicio |  | OS aprobada para Detecto, enviar para Calibracion | #REF! | #REF! | 2023-02-20 | 2025-02-15 | 4 | 2023-02-20 | 2023-06-20 | 2023-10-20 | 2024-02-20 | N/A | 4 | 2025-02-15 | 2025-06-15 | 2025-10-15 | 2026-02-15 | N/A
TEC-LAB-MP-19_0,1g_N.I. | M-8307 | Acreditado | Masa | Patron | TEC-LAB-MP-19 | Pesa | Laboratorio de calibracion - Patrones | Fuyue | Láminas | N.I. | 0,1g | N.A | 0,016mg |  | 0,0053 mg |  | 1 |  | N.A | OIML E2 | 9 | 9 | 4 | Externa | Fuera de servicio | M-8307 | Union Metrologica | 2023-02-06 |  | 2023-02-20 | 2023-11-20 |  | -877 | Fuera de servicio |  | OS aprobada para Detecto, enviar para Calibracion | #REF! | #REF! | 2023-02-20 | 2025-02-15 | 4 | 2023-02-20 | 2023-06-20 | 2023-10-20 | 2024-02-20 | N/A | 4 | 2025-02-15 | 2025-06-15 | 2025-10-15 | 2026-02-15 | N/A
TEC-LAB-MP-19_0,2g_N.I. | M-8307 | Acreditado | Masa | Patron | TEC-LAB-MP-19 | Pesa | Laboratorio de calibracion - Patrones | Fuyue | Láminas | N.I. | 0,2g | N.A | 0,02mg |  | 0,0067 mg |  | 1 |  | N.A | OIML E2 | 9 | 9 | 4 | Externa | Fuera de servicio | M-8307 | Union Metrologica | 2023-02-06 |  | 2023-02-20 | 2023-11-20 |  | -877 | Fuera de servicio |  | OS aprobada para Detecto, enviar para Calibracion | #REF! | #REF! | 2023-02-20 | 2025-02-15 | 4 | 2023-02-20 | 2023-06-20 | 2023-10-20 | 2024-02-20 | N/A | 4 | 2025-02-15 | 2025-06-15 | 2025-10-15 | 2026-02-15 | N/A
TEC-LAB-MP-19_0,2g_PUNTO | M-8307 | Acreditado | Masa | Patron | TEC-LAB-MP-19 | Pesa | Laboratorio de calibracion - Patrones | Fuyue | Láminas | PUNTO | 0,2g | N.A | 0,02mg |  | 0,0067 mg |  | 1 |  | N.A | OIML E2 | 9 | 9 | 4 | Externa | Fuera de servicio | M-8307 | Union Metrologica | 2023-02-06 |  | 2023-02-20 | 2023-11-20 |  | -877 | Fuera de servicio |  | OS aprobada para Detecto, enviar para Calibracion | #REF! | #REF! | 2023-02-20 | 2025-02-15 | 4 | 2023-02-20 | 2023-06-20 | 2023-10-20 | 2024-02-20 | N/A | 4 | 2025-02-15 | 2025-06-15 | 2025-10-15 | 2026-02-15 | N/A
TEC-LAB-MP-19_0,5g_N.I. | M-8307 | Acreditado | Masa | Patron | TEC-LAB-MP-19 | Pesa | Laboratorio de calibracion - Patrones | Fuyue | Láminas | N.I. | 0,5g | N.A | 0,025mg |  | 0,0083 mg |  | 1 |  | N.A | OIML E2 | 9 | 9 | 4 | Externa | Fuera de servicio | M-8307 | Union Metrologica | 2023-02-06 |  | 2023-02-20 | 2023-11-20 |  | -877 | Fuera de servicio |  | OS aprobada para Detecto, enviar para Calibracion | #REF! | #REF! | 2023-02-20 | 2025-02-15 | 4 | 2023-02-20 | 2023-06-20 | 2023-10-20 | 2024-02-20 | N/A | 4 | 2025-02-15 | 2025-06-15 | 2025-10-15 | 2026-02-15 | N/A
TEC-LAB-MP-19_100g_N.I. | CAP-362-25 | Acreditado | Masa | Patron | TEC-LAB-MP-19 | Pesa | Laboratorio de calibracion - Patrones | Fuyue | Láminas/Cilíndricas | N.I. | 100g | N.A | 0,16mg |  | 0,053 mg |  | 1 |  | N.A | OIML E2 | 6 | 6 | 3 | Externa | Fuera de servicio | CAP-362-25 | Union Metrologica | 2023-11-17 |  | 2025-05-06 | 2025-11-06 | Reemplazadas por MP23 | -171 | Fuera de servicio | Aprobado para WR falta OS | Entregadas a recepcion para despacho a calibracion en Union Metrologica 2024-07-31 | #REF! | #REF! | 2025-05-06 | 2025-04-15 | 3 | 2025-05-06 | 2025-08-06 | 2025-11-06 | N/A | N/A | 3 | 2025-04-15 | 2025-07-15 | 2025-10-15 | N/A | N/A | Masa
TEC-LAB-MP-19_10g_N.I. | CAP-362-25 | Acreditado | Masa | Patron | TEC-LAB-MP-19 | Pesa | Laboratorio de calibracion - Patrones | Fuyue | Láminas/Cilíndricas | N.I. | 10g | N.A | 0,06mg |  | 0,020 mg |  | 1 |  | N.A | OIML E2 | 6 | 6 | 3 | Externa | Fuera de servicio | CAP-362-25 | Union Metrologica | 2023-11-17 |  | 2025-05-06 | 2025-11-06 | Reemplazadas por MP23 | -171 | Fuera de servicio | Aprobado para WR falta OS | Entregadas a recepcion para despacho a calibracion en Union Metrologica 2024-07-31 | #REF! | #REF! | 2025-05-06 | 2025-04-15 | 3 | 2025-05-06 | 2025-08-06 | 2025-11-06 | N/A | N/A | 3 | 2025-04-15 | 2025-07-15 | 2025-10-15 | N/A | N/A | Masa
TEC-LAB-MP-19_1g_N.I. | CAP-362-25 | Acreditado | Masa | Patron | TEC-LAB-MP-19 | Pesa | Laboratorio de calibracion - Patrones | Fuyue | Láminas/Cilíndricas | N.I. | 1g | N.A | 0,03mg |  | 0,010 mg |  | 1 |  | N.A | OIML E2 | 6 | 6 | 3 | Externa | Fuera de servicio | CAP-362-25 | Union Metrologica | 2023-11-17 |  | 2025-05-06 | 2025-11-06 | Reemplazadas por MP23 | -171 | Fuera de servicio | Aprobado para WR falta OS | Entregadas a recepcion para despacho a calibracion en Union Metrologica 2024-07-31 | #REF! | #REF! | 2025-05-06 | 2025-04-15 | 3 | 2025-05-06 | 2025-08-06 | 2025-11-06 | N/A | N/A | 3 | 2025-04-15 | 2025-07-15 | 2025-10-15 | N/A | N/A | Masa
TEC-LAB-MP-19_200g_N.I. | CAP-362-25 | Acreditado | Masa | Patron | TEC-LAB-MP-19 | Pesa | Laboratorio de calibracion - Patrones | Fuyue | Láminas/Cilíndricas | N.I. | 200g | N.A | 0,3mg |  | 0,10 mg |  | 1 |  | N.A | OIML E2 | 6 | 6 | 3 | Externa | Fuera de servicio | CAP-362-25 | Union Metrologica | 2023-11-17 |  | 2025-05-06 | 2025-11-06 | Reemplazadas por MP23 | -171 | Fuera de servicio | Aprobado para WR falta OS | Entregadas a recepcion para despacho a calibracion en Union Metrologica 2024-07-31 | #REF! | #REF! | 2025-05-06 | 2025-04-15 | 3 | 2025-05-06 | 2025-08-06 | 2025-11-06 | N/A | N/A | 3 | 2025-04-15 | 2025-07-15 | 2025-10-15 | N/A | N/A | Masa
TEC-LAB-MP-19_200g_PUNTO | CAP-362-25 | Acreditado | Masa | Patron | TEC-LAB-MP-19 | Pesa | Laboratorio de calibracion - Patrones | Fuyue | Láminas/Cilíndricas | PUNTO | 200g | N.A | 0,3mg |  | 0,10 mg |  | 1 |  | N.A | OIML E2 | 6 | 6 | 3 | Externa | Fuera de servicio | CAP-362-25 | Union Metrologica | 2023-11-17 |  | 2025-05-06 | 2025-11-06 | Reemplazadas por MP23 | -171 | Fuera de servicio | Aprobado para WR falta OS | Entregadas a recepcion para despacho a calibracion en Union Metrologica 2024-07-31 | #REF! | #REF! | 2025-05-06 | 2025-04-15 | 3 | 2025-05-06 | 2025-08-06 | 2025-11-06 | N/A | N/A | 3 | 2025-04-15 | 2025-07-15 | 2025-10-15 | N/A | N/A | Masa
TEC-LAB-MP-19_20g_N.I. | CAP-362-25 | Acreditado | Masa | Patron | TEC-LAB-MP-19 | Pesa | Laboratorio de calibracion - Patrones | Fuyue | Láminas/Cilíndricas | N.I. | 20g | N.A | 0,08mg |  | 0,027 mg |  | 1 |  | N.A | OIML E2 | 6 | 6 | 3 | Externa | Fuera de servicio | CAP-362-25 | Union Metrologica | 2023-11-17 |  | 2025-05-06 | 2025-11-06 | Reemplazadas por MP23 | -171 | Fuera de servicio | Aprobado para WR falta OS | Entregadas a recepcion para despacho a calibracion en Union Metrologica 2024-07-31 | #REF! | #REF! | 2025-05-06 | 2025-04-15 | 3 | 2025-05-06 | 2025-08-06 | 2025-11-06 | N/A | N/A | 3 | 2025-04-15 | 2025-07-15 | 2025-10-15 | N/A | N/A | Masa
TEC-LAB-MP-19_20g_PUNTO | CAP-362-25 | Acreditado | Masa | Patron | TEC-LAB-MP-19 | Pesa | Laboratorio de calibracion - Patrones | Fuyue | Láminas/Cilíndricas | PUNTO | 20g | N.A | 0,08mg |  | 0,027 mg |  | 1 |  | N.A | OIML E2 | 6 | 6 | 3 | Externa | Fuera de servicio | CAP-362-25 | Union Metrologica | 2023-11-17 |  | 2025-05-06 | 2025-11-06 | Reemplazadas por MP23 | -171 | Fuera de servicio | Aprobado para WR falta OS | Entregadas a recepcion para despacho a calibracion en Union Metrologica 2024-07-31 | #REF! | #REF! | 2025-05-06 | 2025-04-15 | 3 | 2025-05-06 | 2025-08-06 | 2025-11-06 | N/A | N/A | 3 | 2025-04-15 | 2025-07-15 | 2025-10-15 | N/A | N/A | Masa
TEC-LAB-MP-19_2g_N.I. | CAP-362-25 | Acreditado | Masa | Patron | TEC-LAB-MP-19 | Pesa | Laboratorio de calibracion - Patrones | Fuyue | Láminas/Cilíndricas | N.I. | 2g | N.A | 0,04mg |  | 0,013 mg |  | 1 |  | N.A | OIML E2 | 6 | 6 | 3 | Externa | Fuera de servicio | CAP-362-25 | Union Metrologica | 2023-11-17 |  | 2025-05-06 | 2025-11-06 | Reemplazadas por MP23 | -171 | Fuera de servicio | Aprobado para WR falta OS | Entregadas a recepcion para despacho a calibracion en Union Metrologica 2024-07-31 | #REF! | #REF! | 2025-05-06 | 2025-04-15 | 3 | 2025-05-06 | 2025-08-06 | 2025-11-06 | N/A | N/A | 3 | 2025-04-15 | 2025-07-15 | 2025-10-15 | N/A | N/A | Masa
TEC-LAB-MP-19_2g_PUNTO | CAP-362-25 | Acreditado | Masa | Patron | TEC-LAB-MP-19 | Pesa | Laboratorio de calibracion - Patrones | Fuyue | Láminas/Cilíndricas | PUNTO | 2g | N.A | 0,04mg |  | 0,013 mg |  | 1 |  | N.A | OIML E2 | 6 | 6 | 3 | Externa | Fuera de servicio | CAP-362-25 | Union Metrologica | 2023-11-17 |  | 2025-05-06 | 2025-11-06 | Reemplazadas por MP23 | -171 | Fuera de servicio | Aprobado para WR falta OS | Entregadas a recepcion para despacho a calibracion en Union Metrologica 2024-07-31 | #REF! | #REF! | 2025-05-06 | 2025-04-15 | 3 | 2025-05-06 | 2025-08-06 | 2025-11-06 | N/A | N/A | 3 | 2025-04-15 | 2025-07-15 | 2025-10-15 | N/A | N/A | Masa
TEC-LAB-MP-19_50g_N.I. | CAP-362-25 | Acreditado | Masa | Patron | TEC-LAB-MP-19 | Pesa | Laboratorio de calibracion - Patrones | Fuyue | Láminas/Cilíndricas | N.I. | 50g | N.A | 0,1mg |  | 0,033 mg |  | 1 |  | N.A | OIML E2 | 6 | 6 | 3 | Externa | Fuera de servicio | CAP-362-25 | Union Metrologica | 2023-11-17 |  | 2025-05-06 | 2025-11-06 | Reemplazadas por MP23 | -171 | Fuera de servicio | Aprobado para WR falta OS | Entregadas a recepcion para despacho a calibracion en Union Metrologica 2024-07-31 | #REF! | #REF! | 2025-05-06 | 2025-04-15 | 3 | 2025-05-06 | 2025-08-06 | 2025-11-06 | N/A | N/A | 3 | 2025-04-15 | 2025-07-15 | 2025-10-15 | N/A | N/A | Masa
TEC-LAB-MP-19_5g_N.I. | CAP-362-25 | Acreditado | Masa | Patron | TEC-LAB-MP-19 | Pesa | Laboratorio de calibracion - Patrones | Fuyue | Láminas/Cilíndricas | N.I. | 5g | N.A | 0,05mg |  | 0,016 mg |  | 1 |  | N.A | OIML E2 | 6 | 6 | 3 | Externa | Fuera de servicio | CAP-362-25 | Union Metrologica | 2023-11-17 |  | 2025-05-06 | 2025-11-06 | Reemplazadas por MP23 | -171 | Fuera de servicio | Aprobado para WR falta OS | Entregadas a recepcion para despacho a calibracion en Union Metrologica 2024-07-31 | #REF! | #REF! | 2025-05-06 | 2025-04-15 | 3 | 2025-05-06 | 2025-08-06 | 2025-11-06 | N/A | N/A | 3 | 2025-04-15 | 2025-07-15 | 2025-10-15 | N/A | N/A | Masa
TEC-LAB-MP-19a_0,001g a 200g_N.I. | CAP-362-25 | Acreditado | Masa | Patron | TEC-LAB-MP-19a | Juego de Pesas | Laboratorio de calibracion - Patrones | Fuyue | Láminas | N.I. | 0,001g a 200g | N.A | Según NTC 1848 | N.A | 0,0020 mg |  | 23 (12) |  | N.A | OIML E2 | 6 | 6 | 3 | Externa | Fuera de servicio | CAP-362-25 | Union Metrologica | 2023-11-17 |  | 2025-05-06 | 2025-11-06 | Reemplazadas por MP23 | -171 | Fuera de servicio | Aprobado para WR falta OS | Entregadas a recepcion para despacho a calibracion en Union Metrologica 2024-07-31 | #REF! | #REF! | 2025-05-06 | 2025-05-06 | 3 | 2025-05-06 | 2025-08-06 | 2025-11-06 | 2026-02-06 | N/A | 3 | 2025-05-06 | 2025-08-06 | 2025-11-06 | N/A | N/A | Masa
TEC-LAB-MP-20_100g_No indica | CAP-1685-26 | Acreditado | Masa | Patron | TEC-LAB-MP-20 | Pesa | Laboratorio de calibracion - Patrones | Fuyue | Cilíndrica | No indica | 100g | N.A | 0,5mg |  | 0,16 mg |  | 1 |  | N.A | OIML F1 | 12 | 12 | 4 | Externa | En Servicio | CAP-1685-26 | WR S.A.S | 2024-02-17 |  | 2026-03-17 | 2027-03-17 |  | 320 | 320 DIAS RESTANTES | solicitud compra Calibracion 2026-02-12 | Entregadas para envio a calibracion 2026-03-10 | #REF! | #REF! | 2026-03-17 | 2025-03-10 | 4 | 2026-03-17 | 2026-07-17 | 2026-11-17 | 2027-03-17 | N/A | 4 | 2025-03-10 | 2025-07-10 | 2025-11-10 | 2026-03-10 | N/A | Masa
TEC-LAB-MP-20_10g_No indica | CAP-1685-26 | Acreditado | Masa | Patron | TEC-LAB-MP-20 | Pesa | Laboratorio de calibracion - Patrones | Fuyue | Cilíndrica | No indica | 10g | N.A | 0,2mg |  | 0,06 mg |  | 1 |  | N.A | OIML F1 | 12 | 12 | 4 | Externa | En Servicio | CAP-1685-26 | WR S.A.S | 2024-02-17 |  | 2026-03-17 | 2027-03-17 |  | 320 | 320 DIAS RESTANTES | solicitud compra Calibracion 2026-02-12 | Entregadas para envio a calibracion 2026-03-10 | #REF! | #REF! | 2026-03-17 | 2025-03-10 | 4 | 2026-03-17 | 2026-07-17 | 2026-11-17 | 2027-03-17 | N/A | 4 | 2025-03-10 | 2025-07-10 | 2025-11-10 | 2026-03-10 | N/A | Masa
TEC-LAB-MP-20_1g_No indica | CAP-1685-26 | Acreditado | Masa | Patron | TEC-LAB-MP-20 | Pesa | Laboratorio de calibracion - Patrones | Fuyue | Cilíndrica | No indica | 1g | N.A | 0,1mg |  | 0,03 mg |  | 1 |  | N.A | OIML F1 | 12 | 12 | 4 | Externa | En Servicio | CAP-1685-26 | WR S.A.S | 2024-02-17 |  | 2026-03-17 | 2027-03-17 |  | 320 | 320 DIAS RESTANTES | solicitud compra Calibracion 2026-02-12 | Entregadas para envio a calibracion 2026-03-10 | #REF! | #REF! | 2026-03-17 | 2025-03-10 | 4 | 2026-03-17 | 2026-07-17 | 2026-11-17 | 2027-03-17 | N/A | 4 | 2025-03-10 | 2025-07-10 | 2025-11-10 | 2026-03-10 | N/A | Masa
TEC-LAB-MP-20_1kg_No indica | CAP-1685-26 | Acreditado | Masa | Patron | TEC-LAB-MP-20 | Pesa | Laboratorio de calibracion - Patrones | Fuyue | Cilíndrica | No indica | 1kg | N.A | 5mg |  | 1,6 mg |  | 1 |  | N.A | OIML F1 | 12 | 12 | 4 | Externa | En Servicio | CAP-1685-26 | WR S.A.S | 2024-02-17 |  | 2026-03-17 | 2027-03-17 |  | 320 | 320 DIAS RESTANTES | solicitud compra Calibracion 2026-02-12 | Entregadas para envio a calibracion 2026-03-10 | #REF! | #REF! | 2026-03-17 | 2025-03-10 | 4 | 2026-03-17 | 2026-07-17 | 2026-11-17 | 2027-03-17 | N/A | 4 | 2025-03-10 | 2025-07-10 | 2025-11-10 | 2026-03-10 | N/A | Masa
TEC-LAB-MP-20_200g_No indica | CAP-1685-26 | Acreditado | Masa | Patron | TEC-LAB-MP-20 | Pesa | Laboratorio de calibracion - Patrones | Fuyue | Cilíndrica | No indica | 200g | N.A | 1mg |  | 0,3 mg |  | 1 |  | N.A | OIML F1 | 12 | 12 | 4 | Externa | En Servicio | CAP-1685-26 | WR S.A.S | 2024-02-17 |  | 2026-03-17 | 2027-03-17 |  | 320 | 320 DIAS RESTANTES | solicitud compra Calibracion 2026-02-12 | Entregadas para envio a calibracion 2026-03-10 | #REF! | #REF! | 2026-03-17 | 2025-03-10 | 4 | 2026-03-17 | 2026-07-17 | 2026-11-17 | 2027-03-17 | N/A | 4 | 2025-03-10 | 2025-07-10 | 2025-11-10 | 2026-03-10 | N/A | Masa
TEC-LAB-MP-20_200g_PUNTO | CAP-1685-26 | Acreditado | Masa | Patron | TEC-LAB-MP-20 | Pesa | Laboratorio de calibracion - Patrones | Fuyue | Cilíndrica | PUNTO | 200g | N.A | 1mg |  | 0,3 mg |  | 1 |  | N.A | OIML F1 | 12 | 12 | 4 | Externa | En Servicio | CAP-1685-26 | WR S.A.S | 2024-02-17 |  | 2026-03-17 | 2027-03-17 |  | 320 | 320 DIAS RESTANTES | solicitud compra Calibracion 2026-02-12 | Entregadas para envio a calibracion 2026-03-10 | #REF! | #REF! | 2026-03-17 | 2025-03-10 | 4 | 2026-03-17 | 2026-07-17 | 2026-11-17 | 2027-03-17 | N/A | 4 | 2025-03-10 | 2025-07-10 | 2025-11-10 | 2026-03-10 | N/A | Masa
TEC-LAB-MP-20_20g_No indica | CAP-1685-26 | Acreditado | Masa | Patron | TEC-LAB-MP-20 | Pesa | Laboratorio de calibracion - Patrones | Fuyue | Cilíndrica | No indica | 20g | N.A | 0,25mg |  | 0,08 mg |  | 1 |  | N.A | OIML F1 | 12 | 12 | 4 | Externa | En Servicio | CAP-1685-26 | WR S.A.S | 2024-02-17 |  | 2026-03-17 | 2027-03-17 |  | 320 | 320 DIAS RESTANTES | solicitud compra Calibracion 2026-02-12 | Entregadas para envio a calibracion 2026-03-10 | #REF! | #REF! | 2026-03-17 | 2025-03-10 | 4 | 2026-03-17 | 2026-07-17 | 2026-11-17 | 2027-03-17 | N/A | 4 | 2025-03-10 | 2025-07-10 | 2025-11-10 | 2026-03-10 | N/A | Masa
TEC-LAB-MP-20_20g_PUNTO | CAP-1685-26 | Acreditado | Masa | Patron | TEC-LAB-MP-20 | Pesa | Laboratorio de calibracion - Patrones | Fuyue | Cilíndrica | PUNTO | 20g | N.A | 0,25mg |  | 0,08 mg |  | 1 |  | N.A | OIML F1 | 12 | 12 | 4 | Externa | En Servicio | CAP-1685-26 | WR S.A.S | 2024-02-17 |  | 2026-03-17 | 2027-03-17 |  | 320 | 320 DIAS RESTANTES | solicitud compra Calibracion 2026-02-12 | Entregadas para envio a calibracion 2026-03-10 | #REF! | #REF! | 2026-03-17 | 2025-03-10 | 4 | 2026-03-17 | 2026-07-17 | 2026-11-17 | 2027-03-17 | N/A | 4 | 2025-03-10 | 2025-07-10 | 2025-11-10 | 2026-03-10 | N/A | Masa
TEC-LAB-MP-20_2g_No indica | CAP-1685-26 | Acreditado | Masa | Patron | TEC-LAB-MP-20 | Pesa | Laboratorio de calibracion - Patrones | Fuyue | Cilíndrica | No indica | 2g | N.A | 0,12mg |  | 0,04 mg |  | 1 |  | N.A | OIML F1 | 12 | 12 | 4 | Externa | En Servicio | CAP-1685-26 | WR S.A.S | 2024-02-17 |  | 2026-03-17 | 2027-03-17 |  | 320 | 320 DIAS RESTANTES | solicitud compra Calibracion 2026-02-12 | Entregadas para envio a calibracion 2026-03-10 | #REF! | #REF! | 2026-03-17 | 2025-03-10 | 4 | 2026-03-17 | 2026-07-17 | 2026-11-17 | 2027-03-17 | N/A | 4 | 2025-03-10 | 2025-07-10 | 2025-11-10 | 2026-03-10 | N/A | Masa
TEC-LAB-MP-20_2g_PUNTO | CAP-1685-26 | Acreditado | Masa | Patron | TEC-LAB-MP-20 | Pesa | Laboratorio de calibracion - Patrones | Fuyue | Cilíndrica | PUNTO | 2g | N.A | 0,12mg |  | 0,04 mg |  | 1 |  | N.A | OIML F1 | 12 | 12 | 4 | Externa | En Servicio | CAP-1685-26 | WR S.A.S | 2024-02-17 |  | 2026-03-17 | 2027-03-17 |  | 320 | 320 DIAS RESTANTES | solicitud compra Calibracion 2026-02-12 | Entregadas para envio a calibracion 2026-03-10 | #REF! | #REF! | 2026-03-17 | 2025-03-10 | 4 | 2026-03-17 | 2026-07-17 | 2026-11-17 | 2027-03-17 | N/A | 4 | 2025-03-10 | 2025-07-10 | 2025-11-10 | 2026-03-10 | N/A | Masa
TEC-LAB-MP-20_2Kg_No indica | CAP-1685-26 | Acreditado | Masa | Patron | TEC-LAB-MP-20 | Pesa | Laboratorio de calibracion - Patrones | Fuyue | Cilíndrica | No indica | 2Kg | N.A | 0,01mg |  | 3 mg |  | 1 |  | N.A | OIML F1 | 12 | 12 | 4 | Externa | En Servicio | CAP-1685-26 | WR S.A.S | 2024-02-17 |  | 2026-03-17 | 2027-03-17 |  | 320 | 320 DIAS RESTANTES | solicitud compra Calibracion 2026-02-12 | Entregadas para envio a calibracion 2026-03-10 | #REF! | #REF! | 2026-03-17 | 2025-03-10 | 4 | 2026-03-17 | 2026-07-17 | 2026-11-17 | 2027-03-17 | N/A | 4 | 2025-03-10 | 2025-07-10 | 2025-11-10 | 2026-03-10 | N/A | Masa
TEC-LAB-MP-20_2Kg_PUNTO | CAP-1685-26 | Acreditado | Masa | Patron | TEC-LAB-MP-20 | Pesa | Laboratorio de calibracion - Patrones | Fuyue | Cilíndrica | PUNTO | 2Kg | N.A | 0,01mg |  | 3 mg |  | 1 |  | N.A | OIML F1 | 12 | 12 | 4 | Externa | En Servicio | CAP-1685-26 | WR S.A.S | 2024-02-17 |  | 2026-03-17 | 2027-03-17 |  | 320 | 320 DIAS RESTANTES | solicitud compra Calibracion 2026-02-12 | Entregadas para envio a calibracion 2026-03-10 | #REF! | #REF! | 2026-03-17 | 2025-03-10 | 4 | 2026-03-17 | 2026-07-17 | 2026-11-17 | 2027-03-17 | N/A | 4 | 2025-03-10 | 2025-07-10 | 2025-11-10 | 2026-03-10 | N/A | Masa
TEC-LAB-MP-20_500g_No indica | CAP-1685-26 | Acreditado | Masa | Patron | TEC-LAB-MP-20 | Pesa | Laboratorio de calibracion - Patrones | Fuyue | Cilíndrica | No indica | 500g | N.A | 2,5mg |  | 0,8 mg |  | 1 |  | N.A | OIML F1 | 12 | 12 | 4 | Externa | En Servicio | CAP-1685-26 | WR S.A.S | 2024-02-17 |  | 2026-03-17 | 2027-03-17 |  | 320 | 320 DIAS RESTANTES | solicitud compra Calibracion 2026-02-12 | Entregadas para envio a calibracion 2026-03-10 | #REF! | #REF! | 2026-03-17 | 2025-03-10 | 4 | 2026-03-17 | 2026-07-17 | 2026-11-17 | 2027-03-17 | N/A | 4 | 2025-03-10 | 2025-07-10 | 2025-11-10 | 2026-03-10 | N/A | Masa
TEC-LAB-MP-20_50g_No indica | CAP-1685-26 | Acreditado | Masa | Patron | TEC-LAB-MP-20 | Pesa | Laboratorio de calibracion - Patrones | Fuyue | Cilíndrica | No indica | 50g | N.A | 0,3mg |  | 0,1 mg |  | 1 |  | N.A | OIML F1 | 12 | 12 | 4 | Externa | En Servicio | CAP-1685-26 | WR S.A.S | 2024-02-17 |  | 2026-03-17 | 2027-03-17 |  | 320 | 320 DIAS RESTANTES | solicitud compra Calibracion 2026-02-12 | Entregadas para envio a calibracion 2026-03-10 | #REF! | #REF! | 2026-03-17 | 2025-03-10 | 4 | 2026-03-17 | 2026-07-17 | 2026-11-17 | 2027-03-17 | N/A | 4 | 2025-03-10 | 2025-07-10 | 2025-11-10 | 2026-03-10 | N/A | Masa
TEC-LAB-MP-20_5g_No indica | CAP-1685-26 | Acreditado | Masa | Patron | TEC-LAB-MP-20 | Pesa | Laboratorio de calibracion - Patrones | Fuyue | Cilíndrica | No indica | 5g | N.A | 0,16mg |  | 0,05 mg |  | 1 |  | N.A | OIML F1 | 12 | 12 | 4 | Externa | En Servicio | CAP-1685-26 | WR S.A.S | 2024-02-17 |  | 2026-03-17 | 2027-03-17 |  | 320 | 320 DIAS RESTANTES | solicitud compra Calibracion 2026-02-12 | Entregadas para envio a calibracion 2026-03-10 | #REF! | #REF! | 2026-03-17 | 2025-03-10 | 4 | 2026-03-17 | 2026-07-17 | 2026-11-17 | 2027-03-17 | N/A | 4 | 2025-03-10 | 2025-07-10 | 2025-11-10 | 2026-03-10 | N/A | Masa
TEC-LAB-MP-20a_1g a 2000g_No indica | CAP-1685-26 | Acreditado | Masa | Patron | TEC-LAB-MP-20a | Juego de Pesas | Laboratorio de calibracion - Patrones | Fuyue | Cilíndrica | No indica | 1g a 2000g | N.A | Según NTC 1848 | N.A | 0,03 mg |  | 15 |  | N.A | OIML F1 | 12 | 12 | 4 | Externa | En Servicio | CAP-1685-26 | WR S.A.S | 2024-02-17 |  | 2026-03-17 | 2027-03-17 |  | 320 | 320 DIAS RESTANTES | solicitud compra Calibracion 2026-02-12 | Entregadas para envio a calibracion 2026-03-10 | #REF! | #REF! | 2026-03-17 | 2025-03-10 | 4 | 2026-03-17 | 2026-07-17 | 2026-11-17 | 2027-03-17 | N/A | 4 | 2025-03-10 | 2025-07-10 | 2025-11-10 | 2026-03-10 | N/A | Masa
TEC-LAB-MP-21_100g_No indica | ALM-338-25 | Acreditado | Masa | Patron | TEC-LAB-MP-21 | Pesa | Laboratorio de calibracion - Patrones | Fuyue | Cilíndrica | No indica | 100g | N.A | 0,5mg | Clase F1 | 0,16 mg |  | 1 |  | N.A | OIML F1 | 12 | 12 | 4 | Externa | En Servicio | ALM-338-25 | ALPHA |  | 2024-08-16 | 2025-10-16 | 2026-10-16 | Se entrega el 2025-09-13 a recepcion para envio a calibracion con proveedor Avanza | 169 | 169 DIAS RESTANTES | 2025-08-25 Se solicta gestion de compra _2025-09-13 se entrega para envio a calibracion, retornan en 2025-10-27 pendiente cert cal por parte de proveedor avanza |  | #REF! | #REF! | 2025-10-16 | 2025-11-01 | 4 | 2025-10-16 | 2026-02-16 | 2026-06-16 | 2026-10-16 | N/A | 4 | 2025-11-01 | 2026-03-01 | 2026-07-01 | 2026-11-01 | N/A | Masa
TEC-LAB-MP-21_10g_No indica | ALM-338-25 | Acreditado | Masa | Patron | TEC-LAB-MP-21 | Pesa | Laboratorio de calibracion - Patrones | Fuyue | Cilíndrica | No indica | 10g | N.A | 0,2mg | Clase F1 | 0,06 mg |  | 1 |  | N.A | OIML F1 | 12 | 12 | 4 | Externa | En Servicio | ALM-338-25 | ALPHA |  | 2024-08-16 | 2025-10-16 | 2026-10-16 | Se entrega el 2025-09-13 a recepcion para envio a calibracion con proveedor Avanza | 169 | 169 DIAS RESTANTES | 2025-08-25 Se solicta gestion de compra _2025-09-13 se entrega para envio a calibracion, retornan en 2025-10-27 pendiente cert cal por parte de proveedor avanza |  | #REF! | #REF! | 2025-10-16 | 2025-11-01 | 4 | 2025-10-16 | 2026-02-16 | 2026-06-16 | 2026-10-16 | N/A | 4 | 2025-11-01 | 2026-03-01 | 2026-07-01 | 2026-11-01 | N/A | Masa
TEC-LAB-MP-21_1g_No indica | ALM-338-25 | Acreditado | Masa | Patron | TEC-LAB-MP-21 | Pesa | Laboratorio de calibracion - Patrones | Fuyue | Cilíndrica | No indica | 1g | N.A | 0,1mg | Clase F1 | 0,03 mg |  | 1 |  | N.A | OIML F1 | 12 | 12 | 4 | Externa | En Servicio | ALM-338-25 | ALPHA |  | 2024-08-16 | 2025-10-16 | 2026-10-16 | Se entrega el 2025-09-13 a recepcion para envio a calibracion con proveedor Avanza | 169 | 169 DIAS RESTANTES | 2025-08-25 Se solicta gestion de compra _2025-09-13 se entrega para envio a calibracion, retornan en 2025-10-27 pendiente cert cal por parte de proveedor avanza |  | #REF! | #REF! | 2025-10-16 | 2025-11-01 | 4 | 2025-10-16 | 2026-02-16 | 2026-06-16 | 2026-10-16 | N/A | 4 | 2025-11-01 | 2026-03-01 | 2026-07-01 | 2026-11-01 | N/A | Masa
TEC-LAB-MP-21_1g_No indica | ALM-338-25 | Acreditado | Masa | Patron | TEC-LAB-MP-21 | Pesa | Laboratorio de calibracion - Patrones | Fuyue | Cilíndrica | No indica | 1g | N.A | 5mg | Clase F1 | 1,6 mg |  | 1 |  | N.A | OIML F1 | 12 | 12 | 4 | Externa | En Servicio | ALM-338-25 | ALPHA |  | 2024-08-16 | 2025-10-16 | 2026-10-16 | Se entrega el 2025-09-13 a recepcion para envio a calibracion con proveedor Avanza | 169 | 169 DIAS RESTANTES | 2025-08-25 Se solicta gestion de compra _2025-09-13 se entrega para envio a calibracion, retornan en 2025-10-27 pendiente cert cal por parte de proveedor avanza |  | #REF! | #REF! | 2025-10-16 | 2025-11-01 | 4 | 2025-10-16 | 2026-02-16 | 2026-06-16 | 2026-10-16 | N/A | 4 | 2025-11-01 | 2026-03-01 | 2026-07-01 | 2026-11-01 | N/A | Masa
TEC-LAB-MP-21_200g_No indica | ALM-338-25 | Acreditado | Masa | Patron | TEC-LAB-MP-21 | Pesa | Laboratorio de calibracion - Patrones | Fuyue | Cilíndrica | No indica | 200g | N.A | 1mg | Clase F1 | 0,3 mg |  | 1 |  | N.A | OIML F1 | 12 | 12 | 4 | Externa | En Servicio | ALM-338-25 | ALPHA |  | 2024-08-16 | 2025-10-16 | 2026-10-16 | Se entrega el 2025-09-13 a recepcion para envio a calibracion con proveedor Avanza | 169 | 169 DIAS RESTANTES | 2025-08-25 Se solicta gestion de compra _2025-09-13 se entrega para envio a calibracion, retornan en 2025-10-27 pendiente cert cal por parte de proveedor avanza |  | #REF! | #REF! | 2025-10-16 | 2025-11-01 | 4 | 2025-10-16 | 2026-02-16 | 2026-06-16 | 2026-10-16 | N/A | 4 | 2025-11-01 | 2026-03-01 | 2026-07-01 | 2026-11-01 | N/A | Masa
TEC-LAB-MP-21_200g_PUNTO | ALM-338-25 | Acreditado | Masa | Patron | TEC-LAB-MP-21 | Pesa | Laboratorio de calibracion - Patrones | Fuyue | Cilíndrica | PUNTO | 200g | N.A | 1mg | Clase F1 | 0,3 mg |  | 1 |  | N.A | OIML F1 | 12 | 12 | 4 | Externa | En Servicio | ALM-338-25 | ALPHA |  | 2024-08-16 | 2025-10-16 | 2026-10-16 | Se entrega el 2025-09-13 a recepcion para envio a calibracion con proveedor Avanza | 169 | 169 DIAS RESTANTES | 2025-08-25 Se solicta gestion de compra _2025-09-13 se entrega para envio a calibracion, retornan en 2025-10-27 pendiente cert cal por parte de proveedor avanza |  | #REF! | #REF! | 2025-10-16 | 2025-11-01 | 4 | 2025-10-16 | 2026-02-16 | 2026-06-16 | 2026-10-16 | N/A | 4 | 2025-11-01 | 2026-03-01 | 2026-07-01 | 2026-11-01 | N/A | Masa
TEC-LAB-MP-21_20g_No indica | ALM-338-25 | Acreditado | Masa | Patron | TEC-LAB-MP-21 | Pesa | Laboratorio de calibracion - Patrones | Fuyue | Cilíndrica | No indica | 20g | N.A | 0,25mg | Clase F1 | 0,08 mg |  | 1 |  | N.A | OIML F1 | 12 | 12 | 4 | Externa | En Servicio | ALM-338-25 | ALPHA |  | 2024-08-16 | 2025-10-16 | 2026-10-16 | Se entrega el 2025-09-13 a recepcion para envio a calibracion con proveedor Avanza | 169 | 169 DIAS RESTANTES | 2025-08-25 Se solicta gestion de compra _2025-09-13 se entrega para envio a calibracion, retornan en 2025-10-27 pendiente cert cal por parte de proveedor avanza |  | #REF! | #REF! | 2025-10-16 | 2025-11-01 | 4 | 2025-10-16 | 2026-02-16 | 2026-06-16 | 2026-10-16 | N/A | 4 | 2025-11-01 | 2026-03-01 | 2026-07-01 | 2026-11-01 | N/A | Masa
TEC-LAB-MP-21_20g_PUNTO | ALM-338-25 | Acreditado | Masa | Patron | TEC-LAB-MP-21 | Pesa | Laboratorio de calibracion - Patrones | Fuyue | Cilíndrica | PUNTO | 20g | N.A | 0,25mg | Clase F1 | 0,08 mg |  | 1 |  | N.A | OIML F1 | 12 | 12 | 4 | Externa | En Servicio | ALM-338-25 | ALPHA |  | 2024-08-16 | 2025-10-16 | 2026-10-16 | Se entrega el 2025-09-13 a recepcion para envio a calibracion con proveedor Avanza | 169 | 169 DIAS RESTANTES | 2025-08-25 Se solicta gestion de compra _2025-09-13 se entrega para envio a calibracion, retornan en 2025-10-27 pendiente cert cal por parte de proveedor avanza |  | #REF! | #REF! | 2025-10-16 | 2025-11-01 | 4 | 2025-10-16 | 2026-02-16 | 2026-06-16 | 2026-10-16 | N/A | 4 | 2025-11-01 | 2026-03-01 | 2026-07-01 | 2026-11-01 | N/A | Masa
TEC-LAB-MP-21_2g_No indica | ALM-338-25 | Acreditado | Masa | Patron | TEC-LAB-MP-21 | Pesa | Laboratorio de calibracion - Patrones | Fuyue | Cilíndrica | No indica | 2g | N.A | 0,12mg | Clase F1 | 0,04 mg |  | 1 |  | N.A | OIML F1 | 12 | 12 | 4 | Externa | En Servicio | ALM-338-25 | ALPHA |  | 2024-08-16 | 2025-10-16 | 2026-10-16 | Se entrega el 2025-09-13 a recepcion para envio a calibracion con proveedor Avanza | 169 | 169 DIAS RESTANTES | 2025-08-25 Se solicta gestion de compra _2025-09-13 se entrega para envio a calibracion, retornan en 2025-10-27 pendiente cert cal por parte de proveedor avanza |  | #REF! | #REF! | 2025-10-16 | 2025-11-01 | 4 | 2025-10-16 | 2026-02-16 | 2026-06-16 | 2026-10-16 | N/A | 4 | 2025-11-01 | 2026-03-01 | 2026-07-01 | 2026-11-01 | N/A | Masa
TEC-LAB-MP-21_2g_PUNTO | ALM-338-25 | Acreditado | Masa | Patron | TEC-LAB-MP-21 | Pesa | Laboratorio de calibracion - Patrones | Fuyue | Cilíndrica | PUNTO | 2g | N.A | 0,12mg | Clase F1 | 0,04 mg |  | 1 |  | N.A | OIML F1 | 12 | 12 | 4 | Externa | En Servicio | ALM-338-25 | ALPHA |  | 2024-08-16 | 2025-10-16 | 2026-10-16 | Se entrega el 2025-09-13 a recepcion para envio a calibracion con proveedor Avanza | 169 | 169 DIAS RESTANTES | 2025-08-25 Se solicta gestion de compra _2025-09-13 se entrega para envio a calibracion, retornan en 2025-10-27 pendiente cert cal por parte de proveedor avanza |  | #REF! | #REF! | 2025-10-16 | 2025-11-01 | 4 | 2025-10-16 | 2026-02-16 | 2026-06-16 | 2026-10-16 | N/A | 4 | 2025-11-01 | 2026-03-01 | 2026-07-01 | 2026-11-01 | N/A | Masa
TEC-LAB-MP-21_2Kg_No indica | ALM-338-25 | Acreditado | Masa | Patron | TEC-LAB-MP-21 | Pesa | Laboratorio de calibracion - Patrones | Fuyue | Cilíndrica | No indica | 2Kg | N.A | 10mg | Clase F1 | 3 mg |  | 1 |  | N.A | OIML F1 | 12 | 12 | 4 | Externa | En Servicio | ALM-338-25 | ALPHA |  | 2024-08-16 | 2025-10-16 | 2026-10-16 | Se entrega el 2025-09-13 a recepcion para envio a calibracion con proveedor Avanza | 169 | 169 DIAS RESTANTES | 2025-08-25 Se solicta gestion de compra _2025-09-13 se entrega para envio a calibracion, retornan en 2025-10-27 pendiente cert cal por parte de proveedor avanza |  | #REF! | #REF! | 2025-10-16 | 2025-11-01 | 4 | 2025-10-16 | 2026-02-16 | 2026-06-16 | 2026-10-16 | N/A | 4 | 2025-11-01 | 2026-03-01 | 2026-07-01 | 2026-11-01 | N/A | Masa
TEC-LAB-MP-21_2Kg_PUNTO | ALM-338-25 | Acreditado | Masa | Patron | TEC-LAB-MP-21 | Pesa | Laboratorio de calibracion - Patrones | Fuyue | Cilíndrica | PUNTO | 2Kg | N.A | 10mg | Clase F1 | 3 mg |  | 1 |  | N.A | OIML F1 | 12 | 12 | 4 | Externa | En Servicio | ALM-338-25 | ALPHA |  | 2024-08-16 | 2025-10-16 | 2026-10-16 | Se entrega el 2025-09-13 a recepcion para envio a calibracion con proveedor Avanza | 169 | 169 DIAS RESTANTES | 2025-08-25 Se solicta gestion de compra _2025-09-13 se entrega para envio a calibracion, retornan en 2025-10-27 pendiente cert cal por parte de proveedor avanza |  | #REF! | #REF! | 2025-10-16 | 2025-11-01 | 4 | 2025-10-16 | 2026-02-16 | 2026-06-16 | 2026-10-16 | N/A | 4 | 2025-11-01 | 2026-03-01 | 2026-07-01 | 2026-11-01 | N/A | Masa
TEC-LAB-MP-21_500g_No indica | ALM-338-25 | Acreditado | Masa | Patron | TEC-LAB-MP-21 | Pesa | Laboratorio de calibracion - Patrones | Fuyue | Cilíndrica | No indica | 500g | N.A | 2,5mg | Clase F1 | 0,8 mg |  | 1 |  | N.A | OIML F1 | 12 | 12 | 4 | Externa | En Servicio | ALM-338-25 | ALPHA |  | 2024-08-16 | 2025-10-16 | 2026-10-16 | Se entrega el 2025-09-13 a recepcion para envio a calibracion con proveedor Avanza | 169 | 169 DIAS RESTANTES | 2025-08-25 Se solicta gestion de compra _2025-09-13 se entrega para envio a calibracion, retornan en 2025-10-27 pendiente cert cal por parte de proveedor avanza |  | #REF! | #REF! | 2025-10-16 | 2025-11-01 | 4 | 2025-10-16 | 2026-02-16 | 2026-06-16 | 2026-10-16 | N/A | 4 | 2025-11-01 | 2026-03-01 | 2026-07-01 | 2026-11-01 | N/A | Masa
TEC-LAB-MP-21_50g_No indica | ALM-338-25 | Acreditado | Masa | Patron | TEC-LAB-MP-21 | Pesa | Laboratorio de calibracion - Patrones | Fuyue | Cilíndrica | No indica | 50g | N.A | 0,3mg | Clase F1 | 0,1 mg |  | 1 |  | N.A | OIML F1 | 12 | 12 | 4 | Externa | En Servicio | ALM-338-25 | ALPHA |  | 2024-08-16 | 2025-10-16 | 2026-10-16 | Se entrega el 2025-09-13 a recepcion para envio a calibracion con proveedor Avanza | 169 | 169 DIAS RESTANTES | 2025-08-25 Se solicta gestion de compra _2025-09-13 se entrega para envio a calibracion, retornan en 2025-10-27 pendiente cert cal por parte de proveedor avanza |  | #REF! | #REF! | 2025-10-16 | 2025-11-01 | 4 | 2025-10-16 | 2026-02-16 | 2026-06-16 | 2026-10-16 | N/A | 4 | 2025-11-01 | 2026-03-01 | 2026-07-01 | 2026-11-01 | N/A | Masa
TEC-LAB-MP-21_5g_No indica | ALM-338-25 | Acreditado | Masa | Patron | TEC-LAB-MP-21 | Pesa | Laboratorio de calibracion - Patrones | Fuyue | Cilíndrica | No indica | 5g | N.A | 0,16mg | Clase F1 | 0,05 mg |  | 1 |  | N.A | OIML F1 | 12 | 12 | 4 | Externa | En Servicio | ALM-338-25 | ALPHA |  | 2024-08-16 | 2025-10-16 | 2026-10-16 | Se entrega el 2025-09-13 a recepcion para envio a calibracion con proveedor Avanza | 169 | 169 DIAS RESTANTES | 2025-08-25 Se solicta gestion de compra _2025-09-13 se entrega para envio a calibracion, retornan en 2025-10-27 pendiente cert cal por parte de proveedor avanza |  | #REF! | #REF! | 2025-10-16 | 2025-11-01 | 4 | 2025-10-16 | 2026-02-16 | 2026-06-16 | 2026-10-16 | N/A | 4 | 2025-11-01 | 2026-03-01 | 2026-07-01 | 2026-11-01 | N/A | Masa
TEC-LAB-MP-21a_1g a 2000g_No indica | ALM-338-25 | Acreditado | Masa | Patron | TEC-LAB-MP-21a | Juego de Pesas | Laboratorio de calibracion - Patrones | Fuyue | Cilíndrica | No indica | 1g a 2000g | N.A | Según NTC 1848 | Clase F1 | 0,03 mg |  | 15 |  | N.A | OIML F1 | 12 | 12 | 4 | Externa | En Servicio | ALM-338-25 | ALPHA |  | 2024-08-16 | 2025-10-16 | 2026-10-16 | Se entrega el 2025-09-13 a recepcion para envio a calibracion con proveedor Avanza | 169 | 169 DIAS RESTANTES | 2025-08-25 Se solicta gestion de compra _2025-09-13 se entrega para envio a calibracion, retornan en 2025-10-27 pendiente cert cal por parte de proveedor avanza | Servico aprobado con OC, enviar a calibracion un mes despues de vencimiento para ajustar vigencias y que no coincidedan con los demas Sets | #REF! | #REF! | 2025-10-16 | 2025-11-01 | 4 | 2025-10-16 | 2026-02-16 | 2026-06-16 | 2026-10-16 | N/A | 4 | 2025-11-01 | 2026-03-01 | 2026-07-01 | 2026-11-01 | N/A | Masa
TEC-LAB-MP-22_1 mg_N.I. | 62007 C | Acreditado | Masa | Patron | TEC-LAB-MP-22 | Juego de Pesas | laboratorio calibracion patrones | Fuyue | Laminas | N.I. | 1 mg | N.A. | 0,006 mg | N.A | N.A. | N.A. | 1 | N.A. | N.A. | OIML E2 | 12 | 12 | 4 | Externa | En Servicio | 62007 C | Detecto de colombia LTDA | 2023-03-29 | 2024-03-29 | 2026-02-04 | 2027-02-04 |  | 277 | 277 DIAS RESTANTES | Se envia solicitud cal 2026-01-19 |  | #REF! | #REF! | 2026-02-04 | 2025-02-03 | 4 | 2026-02-04 | 2026-06-04 | 2026-10-04 | 2027-02-04 | N/A | 4 | 2025-02-03 | 2025-06-03 | 2025-10-03 | 2026-02-03 | N/A | Masa
TEC-LAB-MP-22_10 mg_N.I. | 62007 C | Acreditado | Masa | Patron | TEC-LAB-MP-22 | Juego de Pesas | laboratorio calibracion patrones | Fuyue | Laminas | N.I. | 10 mg | N.A. | 0,008 mg | N.A | N.A. | N.A. | 1 | N.A. | N.A. | OIML E2 | 12 | 12 | 4 | Externa | En Servicio | 62007 C | Detecto de colombia LTDA | 2023-03-29 | 2024-03-29 | 2026-02-04 | 2027-02-04 |  | 277 | 277 DIAS RESTANTES | Se envia solicitud cal 2026-01-19 |  | #REF! | #REF! | 2026-02-04 | 2025-02-03 | 4 | 2026-02-04 | 2026-06-04 | 2026-10-04 | 2027-02-04 | N/A | 4 | 2025-02-03 | 2025-06-03 | 2025-10-03 | 2026-02-03 | N/A | Masa
TEC-LAB-MP-22_100 mg_N.I. | 62007 C | Acreditado | Masa | Patron | TEC-LAB-MP-22 | Juego de Pesas | laboratorio calibracion patrones | Fuyue | Laminas | N.I. | 100 mg | N.A. | 0,016 mg | N.A | N.A. | N.A. | 1 | N.A. | N.A. | OIML E2 | 12 | 12 | 4 | Externa | En Servicio | 62007 C | Detecto de colombia LTDA | 2023-03-29 | 2024-03-29 | 2026-02-04 | 2027-02-04 |  | 277 | 277 DIAS RESTANTES | Se envia solicitud cal 2026-01-19 |  | #REF! | #REF! | 2026-02-04 | 2025-02-03 | 4 | 2026-02-04 | 2026-06-04 | 2026-10-04 | 2027-02-04 | N/A | 4 | 2025-02-03 | 2025-06-03 | 2025-10-03 | 2026-02-03 | N/A | Masa
TEC-LAB-MP-22_500 mg_N.I. | 62007 C | Acreditado | Masa | Patron | TEC-LAB-MP-22 | Juego de Pesas | laboratorio calibracion patrones | Fuyue | Laminas | N.I. | 500 mg | N.A. | 0,025 mg | N.A | N.A. | N.A. | 1 | N.A. | N.A. | OIML E2 | 12 | 12 | 4 | Externa | En Servicio | 62007 C | Detecto de colombia LTDA | 2023-03-29 | 2024-03-29 | 2026-02-04 | 2027-02-04 |  | 277 | 277 DIAS RESTANTES | Se envia solicitud cal 2026-01-19 |  | #REF! | #REF! | 2026-02-04 | 2025-02-03 | 4 | 2026-02-04 | 2026-06-04 | 2026-10-04 | 2027-02-04 | N/A | 4 | 2025-02-03 | 2025-06-03 | 2025-10-03 | 2026-02-03 | N/A | Masa
TEC-LAB-MP-22a_1 mg,10 mg,100mg 500 mg_N.I. | 62007 C | Acreditado | Masa | Patron | TEC-LAB-MP-22a | Juego de Pesas | laboratorio calibracion patrones | Fuyue | Laminas | N.I. | 1 mg,10 mg,100mg 500 mg | N.A. | Según NTC 1848 | N.A | N.A. | N.A. | 4 | N.A. | N.A. | OIML E2 | 12 | 12 | 4 | Externa | En Servicio | 62007 C | Detecto de colombia LTDA | 2023-03-29 | 2024-03-29 | 2026-02-04 | 2027-02-04 | Debe calibrarse en lo posible antes de enviar las MP-04 | 277 | 277 DIAS RESTANTES | Se envia solicitud cal 2026-01-19 |  | #REF! | #REF! | 2026-02-04 | 2025-02-03 | 4 | 2026-02-04 | 2026-06-04 | 2026-10-04 | 2027-02-04 | N/A | 4 | 2025-02-03 | 2025-06-03 | 2025-10-03 | 2026-02-03 | N/A | Masa
TEC-LAB-PDI-01 | N25121723 | No Acreditado | Presion | Patron | TEC-LAB-PDI-01 | Manometro Indicador de Presion Difencial | Laboratorio de presión | Additel | ADT681-05-DP2-H2O | 211H204E0023 | -2 H2O A 2 H2O | 0,0001 H2O | 0.05% |  | 3,9E-04 H2O |  | N.A |  | N.A | 0.05 | 12 | 12 | 4 | Externa | En Servicio | N25121723 | ADDITEL | 2023-01-28 |  | 2025-12-16 | 2026-12-16 |  | 229 | 229 DIAS RESTANTES | Equipo fuera de servicio, se debe evaluar ajuste antes de enviar a calibracion,envia a calibracion a fabrica (proveedor IverteC) | Se envio a fabrica X medio de Invertec | #REF! | #REF! | 2025-12-16 | 2025-01-15 | 4 | 2025-12-16 | 2026-04-16 | 2026-08-16 | 2026-12-16 | N/A | 4 | 2025-01-15 | 2025-05-15 | 2025-09-15 | 2026-01-15 | N/A
TEC-LAB-PDI-02 | TLM-P-6702 | No Acreditado | Presion | Patron | TEC-LAB-PDI-02 | Manometro Indicador de Presion Difencial | Laboratorio de presión | Dwyer | 475-00-FM | S950399-001 E08AJ | 0 H2O A 4 H2O | 0,001 H2O | 0,5 % Span | ± 0,002 in H2O | xxxxx H2O |  | N.A |  | N.A | 0.5 | 12 | 12 | 4 | Externa | En Servicio | TLM-P-6702 | TESLA |  |  | 2025-04-15 | 2026-04-15 | Se envio a proveedor Tesla 2025-04-07ORDEN DE COMPRA N° 043-25 | -12 | OJO EQUIPO VENCIDO | 2026-04-13Enviado a calibracion OS 80-26(Tesla) |  | #REF! | #REF! | 2025-04-15 | 2025-04-28 | 4 | 2025-04-15 | 2025-08-15 | 2025-12-15 | 2026-04-15 | N/A | 4 | 2025-04-28 | 2025-08-28 | 2025-12-28 | 2026-04-28 | N/A | Presion
TEC-LAB-PDI-03 | C2803-25 | No Acreditado | Presion | Patron | TEC-LAB-PDI-03 | Manometro Indicador de Presion Difencial | Laboratorio de presión | Additel | ADT681-05-DP2-H2O | 211H230540024 | -2 H2O A 2 H2O | 0,0001 H2O | 0,05 % Span | ± 0,05 % Span | 5,0 E-04 H2O |  | N.A |  | N.A | 0.05 | 12 | 12 | 4 | Externa | Fuera de servicio | C2803-25 | SET GAD |  |  | 2025-03-17 | 2026-03-17 | Se maneja como Backup de PDI-01 Gestionar calibracion 45 dias antes de vencimiento de PDI01 | -40 | Fuera de servicio | Se maneja como Backup de PDI-01 Gestionar calibracion 45 dias antes de vencimiento de PDI01 |  | #REF! | #REF! | 2025-03-17 | 2025-03-25 | 4 | 2025-03-17 | 2025-07-17 | 2025-11-17 | 2026-03-17 | N/A | 4 | 2025-03-25 | 2025-07-25 | 2025-11-25 | 2026-03-25 | N/A | Presion
TEC-LAB-PI-01 | 12629 | No Acreditado | Presion | Patron | TEC-LAB-PI-01 | Manometro Indicador de Presion | Laboratorio de presión | Additel | ADT680-05-GP300-PSI-N | 218202C0001 | 0 PSI A 300 PSI | 0,01 PSI | 0.05% |  | 3,3E-02 PSI |  | N.A |  | N.A | 0.05 | 24 | 24 | 4 | Externa | En Servicio | 12629 | Flexilatina de Colombia LTDA | 2023-04-22 | 2024-04-22 | 2025-04-24 | 2027-04-24 | Enviado a calibracion 2025-04-07 a proveedor Flexilatina OC 018-25/Recb 2025-04-28 | 357 | 357 DIAS RESTANTES |  |  | #REF! | #REF! | 2025-04-24 | 2025-04-28 | 4 | 2025-04-24 | 2025-08-24 | 2025-12-24 | 2026-04-24 | N/A | 4 | 2025-04-28 | 2025-08-28 | 2025-12-28 | 2026-04-28 | N/A | Presion
TEC-LAB-PS-02 | TSGG001-R5716516 | No Acreditado | Presion | Patron | TEC-LAB-PS-02 | Micromanómetro digital | Laboratorio de presión | Fluke | 922 | 15690446 | ±4000 Pa / 1 Pa / ±1 % + 1 Pa_ ±16 pulgH2O / 0.001 pulgH2O / ±1 % + 0.01 pulgH2O_±400 pulgH2O / 0.1 pulgH2O / ±1 % + 0.1 pulgH2O_± 40 mbares / 0.01 mbares / ±1 % + 0.01 mbares_±0.6 psi / 0.0001 psi / ±1 % + 0.0001 psi | ±4000 Pa / 1 Pa / ±1 % + 1 Pa_ ±16 pulgH2O / 0.001 pulgH2O / ±1 % + 0.01 pulgH2O_±400 pulgH2O / 0.1 pulgH2O / ±1 % + 0.1 pulgH2O_± 40 mbares / 0.01 mbares / ±1 % + 0.01 mbares_±0.6 psi / 0.0001 psi / ±1 % + 0.0001 psi | ±4000 Pa / 1 Pa / ±1 % + 1 Pa_ ±16 pulgH2O / 0.001 pulgH2O / ±1 % + 0.01 pulgH2O_±400 pulgH2O / 0.1 pulgH2O / ±1 % + 0.1 pulgH2O_± 40 mbares / 0.01 mbares / ±1 % + 0.01 mbares_±0.6 psi / 0.0001 psi / ±1 % + 0.0001 psi | ±4000 Pa / 1 Pa / ±1 % + 1 Pa_ ±16 pulgH2O / 0.001 pulgH2O / ±1 % + 0.01 pulgH2O_±400 pulgH2O / 0.1 pulgH2O / ±1 % + 0.1 pulgH2O_± 40 mbares / 0.01 mbares / ±1 % + 0.01 mbares_±0.6 psi / 0.0001 psi / ±1 % + 0.0001 psi | 6 Pa |  | N.A |  | 0 a 4000 Pa | ± 1% + 1 LSD | 24 | 24 | 4 | Externa | Fuera de servicio | TSGG001-R5716516 | AVIANCA | ? |  | 2018-01-02 | 2020-01-02 |  | -2275 | Fuera de servicio |  |  | #REF! | #REF! | 2018-01-02 | 2018-01-02 | 4 | 2018-01-02 | 2018-05-02 | 2018-09-02 | 2019-01-02 | N/A | 4 | 2018-01-02 | 2018-05-02 | 2018-09-02 | 2019-01-02 | N/A | Presion
TEC-LAB-PS-03 | 12349/12352 | No Acreditado | Presion | Patron | TEC-LAB-PS-03 | Manómetro digital | Laboratorio de presión | Reed | 8230 | 9040305 | -30 psi Hasta 0 psi / 0 psi Hasta 30 psi | 0,01 psi | 0.3% |  |  |  | N.A |  | N.A | 0.3 | 24 | 24 | 4 | Externa | En Servicio | 12349/12352 | Flexilatina de Colombia LTDA | 2022-12-16 |  | 2025-02-12 | 2027-02-12 | Equipo enviado a calibracion 2025-01-23 | 285 | 285 DIAS RESTANTES | Se solicito cotizacion a flexilatina | Enviado a Flexilatina | #REF! | #REF! | 2025-02-12 | 2025-02-12 | 4 | 2025-02-12 | 2025-06-12 | 2025-10-12 | 2026-02-12 | N/A | 4 | 2025-02-12 | 2025-06-12 | 2025-10-12 | 2026-02-12 | N/A
TEC-LAB-PS-10 | 13027 | No Acreditado | Presion | Patron | TEC-LAB-PS-10 | Manómetro digital | Laboratorio de presión | Additel | ADT680-05-GP5K | 21814130012 | 0 psi Hasta 5000 psi | 0,1 PSI | 0.05% |  |  |  | N.A |  | N.A | 0.05 | 24 | 24 | 4 | Externa | En Servicio | 13027 | Flexilatina de Colombia LTDA | 2023-07-22 |  | 2025-08-21 | 2027-08-21 | Se solicito compra el 2025-06-19 | 474 | 474 DIAS RESTANTES | 2025-08-11 Entregado para envio a Flexilatina |  | #REF! | #REF! | 2025-08-21 | 2025-04-15 | 4 | 2025-08-21 | 2025-12-21 | 2026-04-21 | 2026-08-21 | N/A | 4 | 2025-04-15 | 2025-08-15 | 2025-12-15 | 2026-04-15 | N/A | Presion
TEC-LAB-PTHRI-01 | TLM-P-7157/TLM-TH-2991 | Acreditado | C Ambientales | Auxiliar | TEC-LAB-PTHRI-01 | Termo higro barometro digital | Laboratorio de volumen | Excursión -trac ™ | 6530.68000-49 | 210403441 | 0°C-65°C / 0%HR -95 %HR / 500mbar-1030 mbar | 0,1°C/0,1%HR/1mbar | 0,5°C/5%HR/4mbar | 0,4°C/5%HR/4mbar | 0,3°C/5%HR/4mbar | N.A. | N.A | N.A. | 30 % HR, 50 % HR 80 % HR./ 20 °C, 30 °C Y 40 °C 730 mbar, 900 mbar y 1020 mbar | N.A. | 24 | 24 | 4 | Externa | En Servicio | TLM-P-7157/TLM-TH-2991 | TESLA |  | 2025-06-01 | 2025-06-25 | 2027-06-25 | Se solicito cotizacion a proveedor Tesla 2025-04-08/ se envia solicitud de compra 2025-04-30, esta en calibracion | 418 | 418 DIAS RESTANTES | Aprobado para envio a tesla, enviar despues de ensayo de aptitud |  | #REF! | #REF! | 2025-06-25 | 2025-02-15 | 4 | 2025-06-25 | 2025-10-25 | 2026-02-25 | 2026-06-25 | N/A | 4 | 2025-02-15 | 2025-06-15 | 2025-10-15 | 2026-02-15 | N/A | Volumen Auxiliar
TEC-LAB-PTHRI-02 | TLM-P-7234/TLM-TH-2992 | Acreditado | C Ambientales | Auxiliar | TEC-LAB-PTHRI-02 | Termo higro barometro digital | Laboratorios de calibración. | Excursión -trac ™ | 6530.68000-49 | 210403444 | 0°C-65°C / 0%HR -95 %HR / 500mbar-1030 mbar | 0,1°C/0,1%HR/1mbar | 0,5°C/5%HR/4mbar | 0,4°C/5%HR/4mbar | 0,3°C/5%HR/4mbar | N.A. | N.A | N.A. | 30 % HR, 50 % HR 80 % HR./ 20 °C, 30 °C Y 40 °C 730 mbar, 900 mbar y 1020 mbar | N.A. | 24 | 24 | 4 | Externa | En Servicio | TLM-P-7234/TLM-TH-2992 | TESLA |  | 2023-05-25 | 2025-06-25 | 2027-06-25 | Se solicito cotizacion a proveedor Tesla 2025-04-08/ se envia solicitud de compra 2025-04-30 | 418 | 418 DIAS RESTANTES | Aprobado para envio a tesla, enviar despues de ensayo de aptitud |  | #REF! | #REF! | 2025-06-25 | 2025-02-15 | 4 | 2025-06-25 | 2025-10-25 | 2026-02-25 | 2026-06-25 | N/A | 4 | 2025-02-15 | 2025-06-15 | 2025-10-15 | 2026-02-15 | N/A | Masa
TEC-LAB-PTHRI-03 | MET-LPCC 13581 | Acreditado | C Ambientales | Auxiliar | TEC-LAB-PTHRI-03 | Termo higro barometro digital | Laboratorio de volumen | Excursión -trac ™ | 6453 | 191937084 | 0°C-65°C / 0%HR -95 %HR / 500mbar-1030 mbar | 0,1°C/0,1%HR/1mbar | 0,5°C/5%HR/4mbar | 0,4°C/5%HR/4mbar | 0,3°C/5%HR/4mbar | N.A. | N.A | N.A. | 30 % HR, 50 % HR 80 % HR./ 20 °C, 30 °C Y 40 °C 730 mbar, 900 mbar y 1020 mbar | N.A. | 24 | 24 | 4 | Externa | En Servicio | MET-LPCC 13581 | METROLABOR | 2024-02-05 |  | 2026-02-11 | 2028-02-11 | Se solicito compra 2026-01-19 | 644 | 644 DIAS RESTANTES | EQ enviado a Calibracion Feb 2025 | Solo sera usado como barometro | #REF! | #REF! | 2026-02-11 | 2025-02-15 | 4 | 2026-02-11 | 2026-06-11 | 2026-10-11 | 2027-02-11 | N/A | 4 | 2025-02-15 | 2025-06-15 | 2025-10-15 | 2026-02-15 | N/A | Volumen
TEC-LAB-PTHRI-04 | TLM-P-6353/TLM-TH-2514 | Acreditado | C Ambientales | Auxiliar | TEC-LAB-PTHRI-04 | Termo higro barometro digital | Laboratorios de calibración. | AZ | 88163 | 2402845 | -30°C-70°C / 0,1%HR -99,9 %HR / 300 mbar-1100 mbar | 0,1°C/0,1%HR/0,1 mbar | 0,5°C/3%HR/ 3 mbar | 0,5°C/3%HR/ 3 mbar | 0,3°C/5%HR/4mbar | N.A. | N.A | N.A. | 745 mbar, 900 mbar y 1015 mbar_ 30 %Hr, 50 % y Hr 80 % Hr_ 18 °C, 25 °C y 40 °C | N.A. | 24 | 24 | 4 | Externa | En Servicio | TLM-P-6353/TLM-TH-2514 | TESLA | 2024-02-05 |  | 2025-02-03 | 2027-02-03 | 2025-02-05-_2025-02-03 | 276 | 276 DIAS RESTANTES | Eq Nuevo Pte Asignacion |  | #REF! | #REF! | 2025-02-03 | 2025-02-03 | 4 | 2025-02-03 | 2025-06-03 | 2025-10-03 | 2026-02-03 | N/A | 4 | 2025-02-03 | 2025-06-03 | 2025-10-03 | 2026-02-03 | N/A | Masa
TEC-LAB-PTHRI-05 | TLM-P-6354/TLM-TH-2515 | Acreditado | C Ambientales | Auxiliar | TEC-LAB-PTHRI-05 | Termo higro barometro digital | Laboratorios de calibración. | AZ | 88163 | 2402860 | -30°C-70°C / 0,1%HR -99,9 %HR / 300 mbar-1100 mbar | 0,1°C/0,1%HR/0,1 mbar | 0,5°C/3%HR/ 3 mbar | 0,5°C/3%HR/ 3 mbar | 0,3°C/5%HR/4mbar | N.A. | N.A | N.A. | 745 mbar, 900 mbar y 1015 mbar_ 30 %Hr, 50 % y Hr 80 % Hr_ 18 °C, 25 °C y 40 °C | N.A. | 24 | 24 | 4 | Externa | En Servicio | TLM-P-6354/TLM-TH-2515 | TESLA | 2024-02-05 |  | 2025-02-03 | 2027-02-03 | 2025-02-05-_2025-02-03 | 276 | 276 DIAS RESTANTES | Eq Nuevo Pte Asignacion |  | #REF! | #REF! | 2025-02-03 | 2025-02-03 | 4 | 2025-02-03 | 2025-06-03 | 2025-10-03 | 2026-02-03 | N/A | 4 | 2025-02-03 | 2025-06-03 | 2025-10-03 | 2026-02-03 | N/A | Masa
TEC-LAB-PTHRI-06 | TLM-P-6352/TLM-TH-2513 | Acreditado | C Ambientales | Auxiliar | TEC-LAB-PTHRI-06 | Termo higro barometro digital | Laboratorios de calibración. | AZ | 88163 | 2402912 | -30°C-70°C / 0,1%HR -99,9 %HR / 300 mbar-1100 mbar | 0,1°C/0,1%HR/0,1 mbar | 0,5°C/3%HR/ 3 mbar | 0,5°C/3%HR/ 3 mbar | 0,3°C/5%HR/4mbar | N.A. | N.A | N.A. | 745 mbar, 900 mbar y 1015 mbar_ 30 %Hr, 50 % y Hr 80 % Hr_ 18 °C, 25 °C y 40 °C | N.A. | 24 | 24 | 4 | Externa | En Servicio | TLM-P-6352/TLM-TH-2513 | TESLA | 2024-02-05 |  | 2025-02-03 | 2027-02-03 | 2025-02-05-_2025-02-03 | 276 | 276 DIAS RESTANTES | Eq Nuevo Pte Asignacion |  | #REF! | #REF! | 2025-02-03 | 2025-02-03 | 4 | 2025-02-03 | 2025-06-03 | 2025-10-03 | 2026-02-03 | N/A | 4 | 2025-02-03 | 2025-06-03 | 2025-10-03 | 2026-02-03 | N/A | Masa
TEC-LAB-TEM-03 | 33519 C | No Acreditado | Temperatura | Patron | TEC-LAB-TEM-03 | Termómetro digital | Laboratorio de Temperatura | Fluke | 51 II | 19990206. | -200 °C a 1372 °C | 0,1 °C | Tipo J, K, T, E y N: ±[0.05 % + 0.3 °C] | Tipo J, K, T, E y N: ±[0.05 % + 0.3 °C] | (0,019)-(0,047)-(0,13)-(2,4) |  | 1 |  | (100°C)-(400°C-600°C)-(900°C)-(1100°C) | N.A | 15 | 15 | 4 | Externa | En Servicio | 33519 C | Metrologic de Colombia S.A.S. | 2023-05-29 | 2024-05-28 | 2025-06-11 | 2026-09-11 |  | 134 | 134 DIAS RESTANTES |  |  | #REF! | #REF! | 2025-06-11 | 2025-02-15 | 4 | 2025-06-11 | 2025-10-11 | 2026-02-11 | 2026-06-11 | N/A | 4 | 2025-02-15 | 2025-06-15 | 2025-10-15 | 2026-02-15 | N/A | Temperatura
TEC-LAB-TEM-04 | N.A | No Acreditado | C Ambientales | Auxiliar | TEC-LAB-TEM-04 | Vaso Dewar | Laboratorio de temperatura | N.I. | N.I. | N.I. | N.I. | N.A. |  |  | N.A. | 0,01 °C | N.A | 0,01 °C | N.A. | N.A. | 24 | 24 | 4 | Externa | Fuera de servicio | N.A | N.A. | ? | 2024-07-01 | N.A. | N.A. |  | #VALUE! | Fuera de servicio |  |  | #REF! | #REF! | N.A. | N.A. | 4 | #VALUE! | #VALUE! | #VALUE! | #VALUE! | #VALUE! | 4 | #VALUE! | #VALUE! | #VALUE! | #VALUE! | #VALUE! | Temperatura
TEC-LAB-TEM-05 | TLM-T-404 | No Acreditado | Temperatura | Patron | TEC-LAB-TEM-05 | Kit de temperatura | Mantenimiento | Mettler Toledo | Rueger | N.I. | 40 °C a 200 °C | 2 °C | N.A. | 2 °C |  |  | N.A | N.A. |  |  | 24 | 24 | 4 | Externa | En Servicio | TLM-T-404 | TESLA | 45260 | 45808 | 2026-01-22 | 2028-01-22 | Envia do a Calibracion Tesla 2025-12-01 | 625 | 625 DIAS RESTANTES | Enviar a tesla OC 191; en ultimo dia del mes de Nov Por prog servicios |  | #REF! | #REF! | 2026-01-22 | 2023-11-30 | 4 | 2026-01-22 | 2026-05-22 | 2026-09-22 | 2027-01-22 | N/A | 4 | 2023-11-30 | 2024-03-30 | 2024-07-30 | 2024-11-30 | N/A | Temperatura
TEC-LAB-TEM-06 | 20271 C | No Acreditado | C Ambientales | Auxiliar | TEC-LAB-TEM-06 | Bloque seco | Laboratorio de temperatura | Techne | Tecal 425H | No indica | Ambiente Hasta 425 °C | 0,1 °C | N.A | ± 0,5 °C | 0,3 °C | 0,05 °C | N.A | 0,2 °C | 25°C, 50 °C, 100°C, 200 °C,300 °C, 400 °C. | N.A. | 60 | 36 | 4 | Externa | En Servicio | 20271 C | METROLOGIC DE COLOMBIA S.A.S. |  | 2024-07-01 | 2021-07-08 | 2026-07-08 |  | 71 | 71 DIAS RESTANTES | En cotizacion Metrologic 2024-07-04 | Pendiente definicion de equipos para acreditacion de variable | #REF! | #REF! | 2021-07-08 | 2025-03-15 | 4 | 2021-07-08 | 2021-11-08 | 2022-03-08 | 2022-07-08 | N/A | 4 | 2025-03-15 | 2025-07-15 | 2025-11-15 | 2026-03-15 | N/A | Temperatura
TEC-LAB-TEM-07 | 0 | No Acreditado | C Ambientales | Auxiliar | TEC-LAB-TEM-07 | Baño Termico | Laboratorio de temperatura | Cole Parmer | 12103-20 | 806171 | - 20 °C a 200 °C | 0,1 °C |  |  | 0,2 °C | 0,3 °C / 0,1 °C | N.A | 0,3 °C | 0°C, 50°C, 80°C, 100°C, 130°C, 160°C. | N.A. | 24 | 24 | 4 | Externa | Fuera de servicio |  |  | ? |  |  | 1901-12-31 |  | -44756 | Fuera de servicio |  |  | #REF! | #REF! | 0 | 0 | 4 | 0 | 1900-04-30 | 1900-08-30 | 1900-12-30 | N/A | 4 | 0 | 1900-04-30 | 1900-08-30 | 1900-12-30 | N/A
TEC-LAB-TEM-08 | 20222 C | No Acreditado | C Ambientales | Auxiliar | TEC-LAB-TEM-08 | Baño Termico | Laboratorio de temperatura | VWR | 1156D | G50736 | - 30 °C a 200 °C | 0,01 °C | N.A | ± 0,5 °C | 0,2 °C | 0,3 °C / 0,1 °C | N.A | 0,3 °C | -30°C, -10°C, 0°C, 20°C, 40°C, 60°C. | N.A. | 60 | 36 | 4 | Externa | En Servicio | 20222 C | SIGMA |  | 2024-07-01 | 2021-07-01 | 2026-07-01 |  | 64 | 64 DIAS RESTANTES | En cotizacion Metrologic 2024-07-04 | Pendiente definicion de equipos para acreditacion de variable | #REF! | #REF! | 2021-07-01 | 2025-03-15 | 4 | 2021-07-01 | 2021-11-01 | 2022-03-01 | 2022-07-01 | N/A | 4 | 2025-03-15 | 2025-07-15 | 2025-11-15 | 2026-03-15 | N/A | Masa
TEC-LAB-TEM-11 | TLM-T-4608 | Acreditado | Temperatura | Auxiliar | TEC-LAB-TEM-11 | Termómetro digital | Laboratorio de volumen | OAKTON | 360 | 4004667 | -201 to 1210°C | 0,01 °C | ± 1 hasta 200 °C y ± 1,5 hasta 300°C | ±0,1 °C From -330,0 to -100 °C ±0,03 °C From -99,99 to 99,99 °C ±0,1 °C From 100,0 to 999,9 °C ±1 °C: Above 1000 °C | TUR 3 |  | 1 |  | (-30°C,0°C)-(100°C)-(300°C) | N.A | 12 | 12 | 4 | Externa | En Servicio | TLM-T-4608 | TESLA | ? |  | 2026-04-16 | 2027-04-16 |  | 349 | 349 DIAS RESTANTES | 2025-01-20_ Se solicito calibracion a Tesla | 2026-03-11 se entrega para envio a calibaracion | #REF! | #REF! | 2026-04-16 | 2026-04-25 | 4 | 2026-04-16 | 2026-08-16 | 2026-12-16 | 2027-04-16 | N/A | 4 | 2026-04-25 | 2026-08-25 | 2026-12-25 | 2027-04-25 | N/A | Volumen Auxiliar
TEC-LAB-TEM-14 | 0 | No Acreditado | C Ambientales | Auxiliar | TEC-LAB-TEM-14 | Bloque Seco | Laboratorio de temperatura | Techne | UCAL400 | 1109-587 | Ambiente + 5 ° C a 430 °C | 0,1 °C |  |  | 0,2 °C | 0,3 °C / 0,1 °C | N.A | 0,3 °C | 25°C, 50 °C, 100°C, 200 °C,300 °C, 400 °C. | N.A. | 24 | 24 | 4 | Externa | Fuera de servicio |  |  | ? |  |  | 1901-12-31 |  | -44756 | Fuera de servicio |  |  | #REF! | #REF! | 0 | 0 | 4 | 0 | 1900-04-30 | 1900-08-30 | 1900-12-30 | N/A | 4 | 0 | 1900-04-30 | 1900-08-30 | 1900-12-30 | N/A
TEC-LAB-TEM-16 | 1032 C | No Acreditado | C Ambientales | Auxiliar | TEC-LAB-TEM-16 | Baño Termico | Laboratorio de temperatura | JULABO | ED / F34 | 10106079 / 00137258 | -30 °C hasta 100 °C | 0,1 °C | N.A | ± 0,5 °C | 0,3 °C | 0,3 °C / 0,1 °C | N.A | 0,3 °C | -30°C, -10°C, 0°C, 20°C, 40°C, 60°C. | N.A. | 60 | 36 | 4 | Externa | En Servicio | 1032 C | METROLOGIC DE COLOMBIA S.A.S. |  | 2024-07-01 | 2021-07-01 | 2026-07-01 |  | 64 | 64 DIAS RESTANTES | En cotizacion Metrologic 2024-07-04 | Pendiente definicion de equipos para acreditacion de variable | #REF! | #REF! | 2021-07-01 | 2025-03-15 | 4 | 2021-07-01 | 2021-11-01 | 2022-03-01 | 2022-07-01 | N/A | 4 | 2025-03-15 | 2025-07-15 | 2025-11-15 | 2026-03-15 | N/A | Temperatura
TEC-LAB-TEM-17 | 0 | No Acreditado | C Ambientales | Auxiliar | TEC-LAB-TEM-17 | Baño Termico | Laboratorio de temperatura | PMT TAMSON | TV7000 | 02T165 | Tem Amb. Hasta 230 °C | 0,1 °C |  |  | 0,2 °C | 0,3 °C / 0,1 °C | N.A | 0,3 °C | 25°C, 50°C, 80°C, 100°C, 130°C, 160°C. | N.A. | 24 | 24 | 4 | Externa | Fuera de servicio |  |  | ? |  |  | 1901-12-31 |  | -44756 | Fuera de servicio |  |  | #REF! | #REF! | 0 | 0 | 4 | 0 | 1900-04-30 | 1900-08-30 | 1900-12-30 | N/A | 4 | 0 | 1900-04-30 | 1900-08-30 | 1900-12-30 | N/A
TEC-LAB-TEM-18 | TLM-T-3863_ TLM-T-3864 | No Acreditado | Temperatura | Patron | TEC-LAB-TEM-18 | Termómetro digital | Laboratorio de Temperatura | AccuMac | AM8060 / AM1730 | 60150700 / 1621175 | -200°C A 850°C | 0,001°C | ± 0,6 hasta 200 °C y ± 1 hasta 420°C | ±0,008 °C @ 0 °C ±0,009 °C @ 232 °C ±0,015 °C @ 420 °C | TUR 3 |  | 2 |  | (30 °C)- (0 °C) -(100 °C)- (200 °C)-( 300 °C) Y( 405 °C) | N.A | 24 | 24 | 4 | Externa | En Servicio | TLM-T-3863_ TLM-T-3864 | Metrologic de Colombia S.A.S. | 2023-06-24 | 2024-06-24 | 2025-08-01 | 2027-08-01 | Se solicito gestion de compra el 2025-06-19 | 454 | 454 DIAS RESTANTES | 2025-07-25, ENTREGADO PARA ENVIO A TESLA_2025-08-12 LLEGI EQUIPO CALIBRADO POR TESLA |  | #REF! | #REF! | 2025-08-01 | 2025-03-15 | 4 | 2025-08-01 | 2025-12-01 | 2026-04-01 | 2026-08-01 | N/A | 4 | 2025-03-15 | 2025-07-15 | 2025-11-15 | 2026-03-15 | N/A | Temperatura
TEC-LAB-TEM-23 | TLM-T-3935 | No Acreditado | Temperatura | Patron | TEC-LAB-TEM-23 | Termómetro digital | Laboratorio de Temperatura | DIGI-SENSE | 91428-08 | 4011328 | -30°C A 400°C | 0,01 °C / 0,1 °C | ± 1 °C | ±0,1 °C @ -330 °C hasta -100 °C ±0,03 °C @ -99,99 °C hasta 99,99 °C ±0.1 °C @ 100,0 °C hasta 999,9 °C | TUR 3 |  | 1 |  | (-30 °C)- (0 °C) -(100 °C)- (200 °C)-( 340 °C) | N.A | 18 | 18 | 4 | Externa | En Servicio | TLM-T-3935 | TESLA | ? |  | 2025-08-29 | 2027-02-28 | Se solicito gestion de compra el 2025-06-19 | 301 | 301 DIAS RESTANTES | Se enentrega a recepcion para envio a calibracion, |  | #REF! | #REF! | 2025-08-29 | 2025-02-15 | 4 | 2025-08-29 | 2025-12-29 | 2026-04-29 | 2026-08-29 | N/A | 4 | 2025-02-15 | 2025-06-15 | 2025-10-15 | 2026-02-15 | N/A | Temperatura
TEC-LAB-TEM-24 | TTE250-22 | No Acreditado | C Ambientales | Auxiliar | TEC-LAB-TEM-24 | Termometro ambiental | Laboratorios de calibración. | Brixco | l106 | N.I. | -50 °C HASTA 110 °C | 0,1 °C | 1 °C | 1 °C | 0,3°C | N.A. | N.A | N.A. | 0 °C a 50 °C | N.A. | 24 | 24 | 4 | Externa | Fuera de servicio | TTE250-22 | Tecservice S.A.S | 2022-08-04 | 2022-08-23 | 2022-08-05 | 2024-08-05 |  | -622 | Fuera de servicio |  |  | #REF! | #REF! | 2022-08-05 | 2025-04-15 | 4 | 2022-08-05 | 2022-12-05 | 2023-04-05 | 2023-08-05 | N/A | 4 | 2025-04-15 | 2025-08-15 | 2025-12-15 | 2026-04-15 | N/A
TEC-LAB-TEM-25 | TTE277-22 | No Acreditado | C Ambientales | Auxiliar | TEC-LAB-TEM-25 | Termometro ambiental | Laboratorios de calibración. | Brixco | l106 | N.I. | -50 °C HASTA 110 °C | 0,1 °C | 1 °C | 1 °C | 0,3°C | N.A. | N.A | N.A. | 0 °C a 50 °C | N.A. | 24 | 24 | 4 | Externa | Fuera de servicio | TTE277-22 | Tecservice S.A.S | 2022-08-04 | 2022-08-23 | 2022-08-05 | 2024-08-05 |  | -622 | Fuera de servicio |  |  | #REF! | #REF! | 2022-08-05 | 2025-04-15 | 4 | 2022-08-05 | 2022-12-05 | 2023-04-05 | 2023-08-05 | N/A | 4 | 2025-04-15 | 2025-08-15 | 2025-12-15 | 2026-04-15 | N/A
TEC-LAB-TEM-26 | 0 | No Acreditado | C Ambientales | Auxiliar | TEC-LAB-TEM-26 | Termometro ambiental | Laboratorios de calibración. | Brixco | l106 | N.I. | -50 °C HASTA 110 °C | 0,1 °C | 1 °C | 1 °C | 0,3°C | N.A. | N.A | N.A. | 0 °C a 50 °C | N.A. | 24 | 24 | 4 | Externa | Fuera de servicio |  |  | ? |  |  | 1901-12-31 |  | -44756 | Fuera de servicio |  |  | #REF! | #REF! | 0 | 0 | 4 | 0 | 1900-04-30 | 1900-08-30 | 1900-12-30 | N/A | 4 | 0 | 1900-04-30 | 1900-08-30 | 1900-12-30 | N/A
TEC-LAB-TEM-27 | TLM-T-2744 | No Acreditado | C Ambientales | Auxiliar | TEC-LAB-TEM-27 | Termometro ambiental | Laboratorios de calibración. | Brixco | l106 | 3547 | -50 °C HASTA 110 °C | 0,1 °C | 1 °C | 1 °C | 0,3°C | N.A. | N.A | N.A. | 15 °C, 30 °C Y 45 °C | N.A. | 24 | 24 | 4 | Externa | En Servicio | TLM-T-2744 | TESLA | ? |  | 2024-09-02 | 2026-09-02 |  | 125 | 125 DIAS RESTANTES | Se envia a calibracion a Lab Tesla |  | #REF! | #REF! | 2024-09-02 | 2025-01-15 | 4 | 2024-09-02 | 2025-01-02 | 2025-05-02 | 2025-09-02 | N/A | 4 | 2025-01-15 | 2025-05-15 | 2025-09-15 | 2026-01-15 | N/A | Masa
TEC-LAB-TEM-28 | TLM-T-2745 | No Acreditado | C Ambientales | Auxiliar | TEC-LAB-TEM-28 | Termometro ambiental | Laboratorios de calibración. | Brixco | l106 | 3548 | -50 °C HASTA 110 °C | 0,1 °C | 1 °C | 1 °C | 0,3°C | N.A. | N.A | N.A. | 15 °C, 30 °C Y 45 °C | N.A. | 24 | 24 | 4 | Externa | En Servicio | TLM-T-2745 | TESLA | ? |  | 2024-09-02 | 2026-09-02 |  | 125 | 125 DIAS RESTANTES | Se envia a calibracion a Lab Tesla |  | #REF! | #REF! | 2024-09-02 | 2025-01-15 | 4 | 2024-09-02 | 2025-01-02 | 2025-05-02 | 2025-09-02 | N/A | 4 | 2025-01-15 | 2025-05-15 | 2025-09-15 | 2026-01-15 | N/A | Masa
TEC-LAB-TEM-29 | TLM-T-2746 | No Acreditado | C Ambientales | Auxiliar | TEC-LAB-TEM-29 | Termometro ambiental | Laboratorios de calibración. | Brixco | l106 | 3549 | -50 °C HASTA 110 °C | 0,1 °C | 1 °C | 1 °C | 0,3°C | N.A. | N.A | N.A. | 15 °C, 30 °C Y 45 °C | N.A. | 24 | 24 | 4 | Externa | En Servicio | TLM-T-2746 | TESLA | ? |  | 2024-09-02 | 2026-09-02 |  | 125 | 125 DIAS RESTANTES | Se envia a calibracion a Lab Tesla |  | #REF! | #REF! | 2024-09-02 | 2025-01-15 | 4 | 2024-09-02 | 2025-01-02 | 2025-05-02 | 2025-09-02 | N/A | 4 | 2025-01-15 | 2025-05-15 | 2025-09-15 | 2026-01-15 | N/A | Masa
TEC-LAB-TEM-29_ | 0 | No Acreditado | C Ambientales | Auxiliar | TEC-LAB-TEM-29_ | Bloque Térmico | Laboratorio de temperatura | Fluke | 9143 | B12393 | 33°C. Hasta 350 °C | 0,01 °C |  |  | 0,2 °C | 0,03 °C | N.A | 0,2 °C | 33°C, 50 °C, 100°C, 200 °C,300 °C, 350 °C. | N.A. | 24 | 24 | 4 | Externa | Fuera de servicio |  |  | ? |  |  | 1901-12-31 |  | -44756 | Fuera de servicio |  |  | #REF! | #REF! | 0 | 0 | 4 | 0 | 1900-04-30 | 1900-08-30 | 1900-12-30 | N/A | 4 | 0 | 1900-04-30 | 1900-08-30 | 1900-12-30 | N/A
TEC-LAB-TEM-30 | TLM-T-2003 | Acreditado | Temperatura | Auxiliar | TEC-LAB-TEM-30 | Termómetro digital | Laboratorio de volumen | Traceable | 4244-90000-29 | 210960801 | -50 to 70°C | 0,01 °C | ± 1 °C | ±0,05 °C a ±2 °C del punto de prueba calibrado ± 0,3 de otra manera | TUR 3 |  | 1 |  | (0°C)-(20 o 25°C)-(30 o 37°C) | N.A | 12 | 12 | 4 | Externa | Fuera de Servicio Daño | TLM-T-2003 | TESLA | 2023-11-14 | 2024-11-14 | 2023-11-17 | 2024-11-17 | Equipo adquirido en noviembre de 2022 , llega con certificado de calibracion a dos años. Se coloca en servicio en noviembre de 2022 y su proxima calibracion sera en Nov de 2023. | -520 | OJO EQUIPO VENCIDO | Presento daño de sensor, el sensor nolo suministran por separado.en su ligar se usara el TEC-LAB-TEM-33 |  | #REF! | #REF! | 2023-11-17 | 2025-03-15 | 4 | 2023-11-17 | 2024-03-17 | 2024-07-17 | 2024-11-17 | N/A | 4 | 2025-03-15 | 2025-07-15 | 2025-11-15 | 2026-03-15 | N/A
TEC-LAB-TEM-31 | TLM-T-2960 | No Acreditado | Temperatura | Patron | TEC-LAB-TEM-31 | Termómetro digital | Laboratorio de Temperatura | DIGI-SENSE | 91428-08 | 4015481 | -30°C A 400°C | 0,01 °C / 0,1 °C | ± 1 °C | ±0,1 °C @ -330 °C hasta -100 °C ±0,03 °C @ -99,99 °C hasta 99,99 °C ±0.1 °C @ 100,0 °C hasta 999,9 °C | TUR 3 | N.A. | 1 | N.A. | (-30 °C)- (0 °C) -(100 °C)- (200 °C)-( 340 °C) | N.A | 18 | 18 | 4 | Externa | En Servicio | TLM-T-2960 | TESLA | 2023-02-13 | 2024-08-13 | 2024-11-22 | 2026-05-22 |  | 25 | 25 DIAS RESTANTES |  |  | #REF! | #REF! | 2024-11-22 | 2025-03-15 | 4 | 2024-11-22 | 2025-03-22 | 2025-07-22 | 2025-11-22 | N/A | 4 | 2025-03-15 | 2025-07-15 | 2025-11-15 | 2026-03-15 | N/A | Temperatura
TEC-LAB-TEM-32 | 0 | No Acreditado | C Ambientales | Auxiliar | TEC-LAB-TEM-32 | Bloque Seco | Laboratorio de temperatura | AMETEK JOFRA | ETC-125 A | 517293-00029 | -10 °C a 125 °C | 0,1 °C |  |  | 0,2 °C | 0,05 °C / 0,1 °C | N.A | 0,5 °C | -10°C, 0 °C, 25°C, 50 °C,75 °C, 120 °C. | N.A. | 24 | 24 | 4 | Externa | Fuera de servicio |  |  | ? |  |  | 1901-12-31 |  | -44756 | Fuera de servicio |  |  | #REF! | #REF! | 0 | 0 | 4 | 0 | 1900-04-30 | 1900-08-30 | 1900-12-30 | N/A | 4 | 0 | 1900-04-30 | 1900-08-30 | 1900-12-30 | N/A
TEC-LAB-TEM-33 | TLM-T-4431 | Acreditado | Temperatura | Auxiliar | TEC-LAB-TEM-33 | Termómetro digital | Laboratorio de volumen | Traceable | 4244-90000-29 | 240181353 | -50 to 70°C | 0,01 °C | ± 1 °C | ±0,05 °C a ±2 °C del punto de prueba calibrado ± 0,3 de otra manera | TUR 3 |  | 1 |  | (0°C)-(20 o 25°C)-(30 o 37°C) | N.A | 12 | 12 | 4 | Externa | En Servicio | TLM-T-4431 | TESLA | EQ nuevo | 2025-02-28 | 2026-02-03 | 2027-02-03 | Se solicito compra 2026-01-19 | 276 | 276 DIAS RESTANTES | 2025-01-20 se solicita cotizacion a proveedor Tesla | Se envia a calibracion 2026-01-29, retorno 2026-02-14 | #REF! | #REF! | 2026-02-03 | 2025-02-07 | 4 | 2026-02-03 | 2026-06-03 | 2026-10-03 | 2027-02-03 | N/A | 4 | 2025-02-07 | 2025-06-07 | 2025-10-07 | 2026-02-07 | N/A | Volumen
TEC-LAB-TEM-34 | EQ nuevo | No Acreditado | Temperatura | Temperaura | TEC-LAB-TEM-34 | Bloque Seco | Laboratorio de temperatura | SIKA | TP3M165E.2(I) | 1811150 | -35 °C a 165 °C | 0,001 °C |  | Bloque seco Air Shield Insert Rango de temperatura:-30 A 160 °C Sensor de temperatura de referencia externo Precisión de la pantalla ±0,07 °C Estabilidad de la temperatura ± <0,001 a 0,005 °C Bloque seco Rango de temperatura:-30 A 165 °C Precisión de la pantalla ±0,10 °C a ±0,27 °C Estabilidad de la temperatura ±0,005 °C ± 0,009 °c Baño de calibración (agitado), llenado directo Rango de temperatura:-35 A 155 °C Precisión de la pantalla ±0,19 °C A ±0,24 °C Estabilidad de la temperatura ±0,010 °C ±0,020 °C Baño de calibración (agitado), tina Insertar Rango de temperatura: -35 A 155 °C Precisión de la pantalla ±0,20 °C A ±0,28 °C Calibración de la superficie Rango de temperatura: -25 A 150 °C Precisión de la pantalla ±1 °C Sensor de temperatura de referencia externo Estabilidad de la temperatura ±0,150 °C Calibración por infrarrojos Rango de temperatura: -35 A 165 °C Precisión de la pantalla ±0,5 °C A ±0,5 °C Estabilidad de la temperatura ±0,020 °C A ±0,020 °C Factor de emisión 0,9994. | 0,2 °C | 0,05 °C / 0,1 °C | N.A | 0,5 °C | -35°C, 0 °C, 50°C, 85 °C,125 °C, 165 °C. | N.A. | 24 | 24 | 4 | Externa | Fuera de Servicio Eq Nuevo | EQ nuevo |  | ? |  |  | 1901-12-31 | Pte por calibracion y caraterizacion | -44756 | OJO EQUIPO VENCIDO |  |  | #REF! | #REF! | 0 | 0 | 4 | 0 | 1900-04-30 | 1900-08-30 | 1900-12-30 | N/A | 4 | 0 | 1900-04-30 | 1900-08-30 | 1900-12-30 | N/A | Temperatura
TEC-LAB-TEM-34 | EQ nuevo | No Acreditado | Temperatura | Temperaura | TEC-LAB-TEM-34 | Bloque Seco | Laboratorio de temperatura | SIKA | TP3M165E.2(I) | 1811150 | -35 °C a 165 °C | 0,001 °C |  | Bloque seco Air Shield Insert Rango de temperatura:-30 A 160 °C Sensor de temperatura de referencia externo Precisión de la pantalla ±0,07 °C Estabilidad de la temperatura ± <0,001 a 0,005 °C Bloque seco Rango de temperatura:-30 A 165 °C Precisión de la pantalla ±0,10 °C a ±0,27 °C Estabilidad de la temperatura ±0,005 °C ± 0,009 °c Baño de calibración (agitado), llenado directo Rango de temperatura:-35 A 155 °C Precisión de la pantalla ±0,19 °C A ±0,24 °C Estabilidad de la temperatura ±0,010 °C ±0,020 °C Baño de calibración (agitado), tina Insertar Rango de temperatura: -35 A 155 °C Precisión de la pantalla ±0,20 °C A ±0,28 °C Calibración de la superficie Rango de temperatura: -25 A 150 °C Precisión de la pantalla ±1 °C Sensor de temperatura de referencia externo Estabilidad de la temperatura ±0,150 °C Calibración por infrarrojos Rango de temperatura: -35 A 165 °C Precisión de la pantalla ±0,5 °C A ±0,5 °C Estabilidad de la temperatura ±0,020 °C A ±0,020 °C Factor de emisión 0,9994. | 0,2 °C | 0,05 °C / 0,1 °C | N.A | 0,5 °C | -35°C, 0 °C, 50°C, 85 °C,125 °C, 165 °C. | N.A. | 24 | 24 | 4 | Externa | Fuera de Servicio Eq Nuevo | EQ nuevo |  | ? |  |  | 1901-12-31 | Pte por calibracion y caraterizacion | -44756 | OJO EQUIPO VENCIDO |  |  | #REF! | #REF! | 0 | 0 | 4 | 0 | 1900-04-30 | 1900-08-30 | 1900-12-30 | N/A | 4 | 0 | 1900-04-30 | 1900-08-30 | 1900-12-30 | N/A | Temperatura
TEC-LAB-TH-01 | TLM-TH-3686-C | No Acreditado | Humedad Relativa | Auxiliar | TEC-LAB-TH-01 | Termohigrómetro Digital | Laboratorio de Volumen | Full Gauge | MT-530 Super | 52903-0130-1523 | -10 °C Hasta 70 °C / 10% hr Hasta 85 % hr (Sin condensacion) | 0,1 % hr / 0,1 °C | 1°C/5%HR | 1°C/5%HR | 0,4°C/2%HR | N.A. | 1 | N.A. | 15°C,20°C,25°C, 35°C/40% HR, 65 % HR, 90 % HR | N.A. | 24 | 24 | 4 | externa | En Servicio | TLM-TH-3686-C | TESLA | EQ nuevo | 2025-02-14 | 2026-02-09 | 2028-02-09 | Se solicito compra 2026-01-19 | 642 | 642 DIAS RESTANTES | Retorno_ 2026-02-14 |  | #REF! | #REF! | 2026-02-09 | 2026-02-09 | 4 | 2026-02-09 | 2026-06-09 | 2026-10-09 | 2027-02-09 | N/A | 4 | 2026-02-09 | 2026-06-09 | 2026-10-09 | 2027-02-09 | N/A | Volumen
TEC-LAB-TH-02 | TLM-TH-2510 | No Acreditado | Humedad Relativa | Auxiliar | TEC-LAB-TH-02 | Termohigrómetro Digital | Laboratorio de Volumen | Full Gauge | MT-530 Super | 52903-01301523 | -10 °C Hasta 70 °C / 10% hr Hasta 85 % hr (Sin condensacion) | 0,1 % hr / 0,1 °C | 1°C/5%HR | 1°C/5%HR | 0,4°C/2%HR | N.A. | 1 | N.A. | 15°C,20°C,25°C, 35°C/40% HR, 65 % HR, 90 % HR | N.A | 24 | 24 | 4 | externa | En Servicio | TLM-TH-2510 | Tesla | EQ nuevo | 2025-02-14 | 2025-01-30 | 2027-01-30 | Nuevo, Enviado a calibracion el 2025-01-16 | 273 | 273 DIAS RESTANTES | Pendiente Calibracion | Se envio a calibracion Enero 2025 | #REF! | #REF! | 2025-01-30 | 2025-01-30 | 4 | 2025-01-30 | 2025-05-30 | 2025-09-30 | 2026-01-30 | N/A | 4 | 2025-01-30 | 2025-05-30 | 2025-09-30 | 2026-01-30 | N/A | ambientales
TEC-LAB-TH-03 | ALH-405-25_ALT-745-25 | No Acreditado | C Ambientales | Auxiliar | TEC-LAB-TH-03 | Datalogger humedady Temperatura | 0,1 °C_0,1% RH | LogTag | Huado 16 | A0C1016420WT | -30 °C to +70 °C_ 0% RH to 100% RH (non-condensing) | 0,1 °C_0,1% RH |  | Better than ±0.45 °C for +0 °C to +50 °C, typically ±0.3 °C. Better than ±0.8 °C for +50 °C to +70 °C, typically ±0.5 °C. Better than ±0.95 °C for -40 °C to +0 °C, typically ±0.6 °C. Better than ±3%RH for 20%RH to 80%RH, typically ±2%RH. Better than ±5%RH for 0%RH to 20%RH, typically ±4%RH. Better than ±5%RH for 80%RH to 100%RH, typically ±4%RH. |  |  |  |  | 0°C, 20°C, 40°C y 60 °C_ 10 %Hr, 30% , 60 %Hr y 90 %Hr |  | 12 | 12 | 4 | Externa | En Servicio | ALH-405-25_ALT-745-25 | Alpha |  |  | 2025-08-19 | 2026-08-19 |  | 112 | 112 DIAS RESTANTES |  |  | #REF! | #REF! | 2025-08-19 | 2025-08-19 | 4 | 2025-08-19 | 2025-12-19 | 2026-04-19 | 2026-08-19 | N/A | 4 | 2025-08-19 | 2025-12-19 | 2026-04-19 | 2026-08-19 | N/A | ambientales
TEC-LAB-TH-04 | ALH-403-25_ALT-743-25 | No Acreditado | C Ambientales | Auxiliar | TEC-LAB-TH-04 | Datalogger humedady Temperatura | Laboratorio de Volumen | LogTag | Huado 16 | A0C10565078O | -30 °C to +70 °C_ 0% RH to 100% RH (non-condensing) | 0,1 °C_0,1% RH |  | Better than ±0.45 °C for +0 °C to +50 °C, typically ±0.3 °C. Better than ±0.8 °C for +50 °C to +70 °C, typically ±0.5 °C. Better than ±0.95 °C for -40 °C to +0 °C, typically ±0.6 °C. Better than ±3%RH for 20%RH to 80%RH, typically ±2%RH. Better than ±5%RH for 0%RH to 20%RH, typically ±4%RH. Better than ±5%RH for 80%RH to 100%RH, typically ±4%RH. |  |  |  |  | 0°C, 20°C, 40°C y 60 °C_ 10 %Hr, 30% , 60 %Hr y 90 %Hr |  | 12 | 12 | 4 | Externa | En Servicio | ALH-403-25_ALT-743-25 | ALPHA |  |  | 2025-08-19 | 2026-08-19 |  | 112 | 112 DIAS RESTANTES |  |  | #REF! | #REF! | 2025-08-19 | 2025-08-19 | 4 | 2025-08-19 | 2025-12-19 | 2026-04-19 | 2026-08-19 | N/A | 4 | 2025-08-19 | 2025-12-19 | 2026-04-19 | 2026-08-19 | N/A | Volumen Auxiliar
TEC-LAB-TH-05 | ALH-404-25_ALT-744-25 | No Acreditado | C Ambientales | Auxiliar | TEC-LAB-TH-05 | Datalogger humedady Temperatura | 0,1 °C_0,1% RH | LogTag | Huado 16 | A0C1019140BT | -30 °C to +70 °C_ 0% RH to 100% RH (non-condensing) | 0,1 °C_0,1% RH |  | Better than ±0.45 °C for +0 °C to +50 °C, typically ±0.3 °C. Better than ±0.8 °C for +50 °C to +70 °C, typically ±0.5 °C. Better than ±0.95 °C for -40 °C to +0 °C, typically ±0.6 °C. Better than ±3%RH for 20%RH to 80%RH, typically ±2%RH. Better than ±5%RH for 0%RH to 20%RH, typically ±4%RH. Better than ±5%RH for 80%RH to 100%RH, typically ±4%RH. |  |  |  |  | 0°C, 20°C, 40°C y 60 °C_ 10 %Hr, 30% , 60 %Hr y 90 %Hr |  | 12 | 12 | 4 | Externa | En Servicio | ALH-404-25_ALT-744-25 | Alpha |  |  | 2025-08-19 | 2026-08-19 |  | 112 | 112 DIAS RESTANTES |  |  | #REF! | #REF! | 2025-08-19 | 2025-08-19 | 4 | 2025-08-19 | 2025-12-19 | 2026-04-19 | 2026-08-19 | N/A | 4 | 2025-08-19 | 2025-12-19 | 2026-04-19 | 2026-08-19 | N/A | ambientales
TEC-LAB-TPH-01 | TPH040-25 | Acreditado | pH | Auxiliar | TEC-LAB-TPH-01 | pHmetro | Laboratorio de Volumen | Hanna | HI98103 | h06500031 | 2 A 14 PH | 0,1 pH | ±0,3 pH | ±0,3 pH | ±0,2 pH | N.A. | N.A | N.A. | N.A | N.A | 12 | 12 | 4 | Interna | En Servicio | TPH040-25 | TecService' | 2024-06-07 | 2025-06-07 | 2025-06-06 | 2026-06-06 | La fecha de calibracion es solo de referencia, el item es utilizado para pruebas internas de desempeño y sera calibrado de acuerdo a requerimiento de cada prueba en particular. | 39 | 39 DIAS RESTANTES |  |  | #REF! | #REF! | 2025-06-06 | 2025-06-06 | 4 | 2025-06-06 | 2025-10-06 | 2026-02-06 | 2026-06-06 | N/A | 4 | 2025-06-06 | 2025-10-06 | 2026-02-06 | 2026-06-06 | N/A | Volumen Auxiliar
TEC-LAB-V-01 | 8809 CV | Item de Prueba | Volumen | Item de Ensayo | TEC-LAB-V-01 | Picnometro | Laboratorio de volumen | IsoLab | Cat S.023.02.050 | 330 | 50 mL (50,650) | N.A. | N.I. | N.I. |  | Material Boro3,3 | N.A |  | 50 mL | A | 36 | 12 | 12 | Externa | Ítem Retenido | 8809 CV | Detecto | 2023-04-28 | 2024-04-28 | 2023-05-10 | 2026-05-10 | La fecha de calibracion es solo de referencia, el item es utilizado para pruebas internas de desempeño y sera calibrado de acuerdo a requerimiento de cada prueba en particular. | 13 | 13 DIAS RESTANTES | La fecha de calibracion es solo de referencia, el item es utilizado para pruebas internas de desempeño y sera calibrado de acuerdo a requerimiento de cada prueba en particular. |  | #REF! | #REF! | 2023-05-10 | 2025-05-15 | 12 | 2023-05-10 | 2024-05-10 | 2025-05-10 | 2026-05-10 | 2027-05-10 | 12 | 2025-05-15 | 2026-05-15 | 2027-05-15 | 2028-05-15 | 2029-05-15 | Volumen item Prueba_X
TEC-LAB-V-02 | 8810 CV | Item de Prueba | Volumen | Item de Ensayo | TEC-LAB-V-02 | Balon aforado | Laboratorio de volumen | Duran | Cat 246782451 | Lote 22.01 | 100 mL (100,010) | N.A. | ± 0,1 mL (DIN EN ISO 1042) | ± 0,1 mL (DIN EN ISO 1042) | 0,014 mL | Material Boro3,3 | N.A |  | 100 mL | A | 36 | 12 | 12 | Externa | Ítem Retenido | 8810 CV | Detecto | 2023-04-28 | 2024-04-28 | 2023-05-10 | 2026-05-10 | La fecha de calibracion es solo de referencia, el item es utilizado para pruebas internas de desempeño y sera calibrado de acuerdo a requerimiento de cada prueba en particular. | 13 | 13 DIAS RESTANTES | La fecha de calibracion es solo de referencia, el item es utilizado para pruebas internas de desempeño y sera calibrado de acuerdo a requerimiento de cada prueba en particular. |  | #REF! | #REF! | 2023-05-10 | 2025-05-15 | 12 | 2023-05-10 | 2024-05-10 | 2025-05-10 | 2026-05-10 | 2027-05-10 | 12 | 2025-05-15 | 2026-05-15 | 2027-05-15 | 2028-05-15 | 2029-05-15 | Volumen item Prueba_X
TEC-LAB-V-03 | 10998 CV | Item de Prueba | Volumen | Item de Ensayo | TEC-LAB-V-03 | Micropipeta | Laboratorio de volumen | Brand | Transferpette | 08Y7018 | 100 a 1000 uL | 1 ul | 8 ul | Sistematico: 8 ul_ Aleatorio: 3 ul | 2,7 ul | N.A | N.A | A | 100 ul_ 500 ul_ 1000 ul | N.A | 36 | 12 | 12 | Externa | Ítem Retenido | 10998 CV | Detecto |  | La fecha de calibracion es solo de referencia, el item es utilizado para pruebas internas de desempeño y sera calibrado de acuerdo a requerimiento de cada prueba en particular. | 2025-09-18 | 2028-09-18 | La fecha de calibracion es solo de referencia, el item es utilizado para pruebas internas de desempeño y sera calibrado de acuerdo a requerimiento de cada prueba en particular. | 861 | 861 DIAS RESTANTES | Enviado a calibracion OS 185 |  | #REF! | #REF! | 2025-09-18 | 0 | 12 | 2025-09-18 | 2026-09-18 | 2027-09-18 | 2028-09-18 | 2029-09-18 | 12 | 0 | 1900-12-31 | 1901-12-31 | 1902-12-31 | 1903-12-31 | Volumen item Prueba_X
TEC-LAB-V-04 | 0 | Item de Prueba | Volumen | Item de Ensayo | TEC-LAB-V-04 | Micropipeta | Laboratorio de volumen | Brand | Transferpette | 12D11940 | 10 a 100 uL | 0,5 ul | 0,8 ul | Sistematico:0, 8 ul_ Aleatorio: 0,3 ul | 0,27 ul | N.A | N.A | A | 10,5 ul_ 50 ul_ 100 ul | N.A | N.A | 12 | 12 | N.A. | Ítem Retenido |  |  |  | La fecha de calibracion es solo de referencia, el item es utilizado para pruebas internas de desempeño y sera calibrado de acuerdo a requerimiento de cada prueba en particular. |  |  | La fecha de calibracion es solo de referencia, el item es utilizado para pruebas internas de desempeño y sera calibrado de acuerdo a requerimiento de cada prueba en particular. | -45477 | OJO EQUIPO VENCIDO | Enviado a calibracion OS 185 |  | #REF! | #REF! | 0 | 0 | 12 | 0 | 1900-12-31 | 1901-12-31 | 1902-12-31 | 1903-12-31 | 12 | 0 | 1900-12-31 | 1901-12-31 | 1902-12-31 | 1903-12-31 | Volumen item Prueba_X
TEC-LAB-V-05 | 0 | Item de Prueba | Volumen | Item de Ensayo | TEC-LAB-V-05 | Probeta | Laboratorio de volumen | LMS | Tipo B | N.I. | 200 a 2000 mL | 20 ml | 20 ml | Sistematico: 20 ml | 6,6 mL | N.A | N.A | A | 200 ml_1000 ml_ 2000 ml | B | N.A | 12 | N.A. | N.A. | Ítem Retenido |  |  |  | La fecha de calibracion es solo de referencia, el item es utilizado para pruebas internas de desempeño y sera calibrado de acuerdo a requerimiento de cada prueba en particular. |  |  | La fecha de calibracion es solo de referencia, el item es utilizado para pruebas internas de desempeño y sera calibrado de acuerdo a requerimiento de cada prueba en particular. | -45477 | OJO EQUIPO VENCIDO | Enviado a calibracion OS 185 |  | #REF! | #REF! | 0 | 0 | N.A. | 0 | #VALUE! | #VALUE! | #VALUE! | #VALUE! | N.A. | [5 empty] | Volumen item Prueba_
TEC-LAB-V-06 | 0 | Item de Prueba | Volumen | Item de Ensayo | TEC-LAB-V-06 | Pipeta aforada | Laboratorio de volumen | Brand | Tipo B | N.I. | 1 mL | N.A. | 0,015 mL |  |  | N.A | N.A | A |  | B | N.A |  | N.A. | N.A. | Ítem Retenido |  |  |  | La fecha de calibracion es solo de referencia, el item es utilizado para pruebas internas de desempeño y sera calibrado de acuerdo a requerimiento de cada prueba en particular. |  |  | La fecha de calibracion es solo de referencia, el item es utilizado para pruebas internas de desempeño y sera calibrado de acuerdo a requerimiento de cada prueba en particular. | -45477 | OJO EQUIPO VENCIDO | Enviado a calibracion OS 185 |  | #REF! | #REF! | 0 | 0 | N.A. | 0 | #VALUE! | #VALUE! | #VALUE! | #VALUE! | N.A. | [5 empty] | Volumen item Prueba_
TEC-LAB-V-07 | 0 | Item de Prueba | Volumen | Item de Ensayo | TEC-LAB-V-07 | Pipeta aforada | Laboratorio de volumen | Marienfeld | Tipo AS ex + 5s | N.I. | 5 mL | N.A. | 0,015 mL | [6 empty] | AS | N.A |  | N.A. | N.A. | Ítem Retenido | [6 empty] | La fecha de calibracion es solo de referencia, el item es utilizado para pruebas internas de desempeño y sera calibrado de acuerdo a requerimiento de cada prueba en particular. | -45477 | OJO EQUIPO VENCIDO | [18 empty] | Volumen item Prueba_
TEC-LAB-V-08 | 0 | Item de Prueba | Volumen | Item de Ensayo | TEC-LAB-V-08 | Pipeta aforada | Laboratorio de volumen | Marienfeld | Tipo AS ex + 5s | N.I. | 10 mL | N.A. | 0,020 mL | [6 empty] | AS | N.A |  | N.A. | N.A. | Ítem Retenido | [6 empty] | La fecha de calibracion es solo de referencia, el item es utilizado para pruebas internas de desempeño y sera calibrado de acuerdo a requerimiento de cada prueba en particular. | -45477 | OJO EQUIPO VENCIDO | [18 empty] | Volumen item Prueba_
TEC-LAB-V-09 | 0 | Item de Prueba | Volumen | Item de Ensayo | TEC-LAB-V-09 | Pipeta graduada | Laboratorio de volumen | Marienfeld | Tipo AS ex + 5s | N.I. | 1 mL | 0,01 ml | 0,007 mL | [5 empty] | 0,1 ml_0,5 ml_ 1 ml | AS | N.A |  | N.A. | N.A. | Ítem Retenido | [6 empty] | La fecha de calibracion es solo de referencia, el item es utilizado para pruebas internas de desempeño y sera calibrado de acuerdo a requerimiento de cada prueba en particular. | -45477 | OJO EQUIPO VENCIDO | [18 empty] | Volumen item Prueba_
TEC-LAB-VEL-01 | 0 | Item de Prueba | Volumen | Item de Ensayo | TEC-LAB-VEL-01 | TACOMETRO | Laboratorio de volumen | EXTECH | N.I. | H452642 | 0,5 a 19,999 RPM _ 10 a 99,999 RPM |  |  |  |  | N.A |  | A |  |  | 12 |  | 4 | Externa | Fuera de Servicio Daño |  | COLMETRIK | 590 DIAS RESTANTES | La fecha de calibracion es solo de referencia, el item es utilizado para pruebas internas de desempeño y sera calibrado de acuerdo a requerimiento de cada prueba en particular. | 2024-03-16 | 2025-03-16 | Temporal | -401 | OJO EQUIPO VENCIDO | Enviado a calibracion OS 185 |  | #REF! | #REF! | 2024-03-16 | 2025-04-15 | 4 | 2024-03-16 | 2024-07-16 | 2024-11-16 | 2025-03-16 | N/A | 4 | [5 empty] | Velocidad
TEC-LAB-VEL-02 | CMK-TFC-25078_25079 | Item de Prueba | Volumen | Velocidad | TEC-LAB-VEL-02 | TACOMETRO | Laboratorio de volumen | EXTECH | 461995 | Q591155 | 0,5 a 19,999 RPM _ 10 a 99,999 RPM | 0,1 rpm (< 1,000 rpm) /1 rpm (>1000rpm) | ± 0,05 % de lectura + 1 digito | ± 0,05 % de lectura + 1 digito |  | N.A |  | N.A. |  |  | 18 | 18 | 6 | Externa | En Servicio | CMK-TFC-25078_25079 | COLMETRIK | 590 DIAS RESTANTES | La fecha de calibracion es solo de referencia, el item es utilizado para pruebas internas de desempeño y sera calibrado de acuerdo a requerimiento de cada prueba en particular. | 2025-03-25 | 2026-09-25 | f s PARA ENVIO A CALIBRACION | 148 | 148 DIAS RESTANTES |  |  | #REF! | #REF! | 2025-03-25 | 2025-03-25 | 6 | 2025-03-25 | 2025-09-25 | 2026-03-25 | 2026-09-25 | 2027-03-25 | 6 | 2025-03-25 | 2025-09-25 | 2026-03-25 | 2026-09-25 | 2027-03-25 | Velocidad
TEC-LAB-KI-01 | 1026 TF | Auxiliar | Volumen | Tiempo | TEC-LAB-KI-01 | CRONOMETRO | Laboratorio de volumen | Fisherbrand _Traceable | CAT_ 90024-03 | N.I. | 0 a 9:99:99 s | 1/100 s | 15 s x Mes | ± 0,05 % de lectura + 1 digito |  | N.A |  | N.A. |  |  | 36 | 12 | 6 | Externa | En Servicio | 1026 TF | Metrologic de Colombia S.A.S. |  | La fecha de calibracion es solo de referencia, el item es utilizado para pruebas internas de desempeño y sera calibrado de acuerdo a requerimiento de cada prueba en particular. | 2025-09-26 | 2028-09-26 | f s PARA ENVIO A CALIBRACION | 869 | 869 DIAS RESTANTES |  |  | #REF! | #REF! | 2025-09-26 | 2025-09-26 | 6 | 2025-09-26 | 2026-03-26 | 2026-09-26 | 2027-03-26 | 2027-09-26 | 6 | 2025-09-26 | 2026-03-26 | 2026-09-26 | 2027-03-26 | 2027-09-26 | Volumen Auxiliar_
TEC-LAB-AG-01 | L20260401 | No Acreditado | C Ambientales | Auxiliar | TEC-LAB-AG-01 | Agua Grado III _ ISO 3696 | 0,1 °C_0,1% RH | Dobber Water | N.A. | L20260401 | Conductividad < 5 uS_ pH ente 5 y 7,5 | N.A. | Conductividad < 5 uS_ pH ente 5 y 7,5 | N.A | N.A | [5 empty] | 1 |  |  | N.A. | En Servicio | L20260401 | Dobber Water |  |  | 2026-04-08 | 2026-05-08 |  | 11 | 11 DIAS RESTANTES | Se autoriza uso a maximo 10 dias pasada fecha de vencimiento con verificacion de valores de pH y conductividad dentro de especificacion requerida |  |  |  |  | 2026-04-08 | 0 | [5 empty] | 0
TEC-LAB-MP-23_1g_N.I. | 65048 C | Acreditado | Masa | Patron | TEC-LAB-MP-23 | Pesa | Laboratorio de calibracion - Patrones | Accurate Ltd | Láminas/Cilíndricas | N.I. | 1g | N.A | 0,03mg |  | 0,010 mg |  | 1 |  | N.A | OIML E2 | 12 | 12 | 4 | Externa | En Servicio | 65048 C | Detecto de Colombia S.A. | 2024-01-27 |  | 2025-12-13 | 2026-12-13 |  | 226 | 226 DIAS RESTANTES |  |  | #REF! | #REF! | 2025-12-13 | 2025-12-13 | 4 | 2025-12-13 | 2026-04-13 | 2026-08-13 | 2026-12-13 | N/A | 4 | 2025-12-13 | 2026-04-13 | 2026-08-13 | 2026-12-13 | N/A | Masa
TEC-LAB-MP-23_2g_N.I. | 65048 C | Acreditado | Masa | Patron | TEC-LAB-MP-23 | Pesa | Laboratorio de calibracion - Patrones | Accurate Ltd | Láminas/Cilíndricas | N.I. | 2g | N.A | 0,04mg |  | 0,013 mg |  | 1 |  | N.A | OIML E2 | 12 | 12 | 4 | Externa | En Servicio | 65048 C | Detecto de Colombia S.A. | 2024-01-27 |  | 2025-12-13 | 2026-12-13 |  | 226 | 226 DIAS RESTANTES |  |  | #REF! | #REF! | 2025-12-13 | 2025-12-13 | 4 | 2025-12-13 | 2026-04-13 | 2026-08-13 | 2026-12-13 | N/A | 4 | 2025-12-13 | 2026-04-13 | 2026-08-13 | 2026-12-13 | N/A | Masa
TEC-LAB-MP-23_2g_PUNTO | 65048 C | Acreditado | Masa | Patron | TEC-LAB-MP-23 | Pesa | Laboratorio de calibracion - Patrones | Accurate Ltd | Láminas/Cilíndricas | PUNTO | 2g | N.A | 0,04mg |  | 0,013 mg |  | 1 |  | N.A | OIML E2 | 12 | 12 | 4 | Externa | En Servicio | 65048 C | Detecto de Colombia S.A. | 2024-01-27 |  | 2025-12-13 | 2026-12-13 |  | 226 | 226 DIAS RESTANTES |  |  | #REF! | #REF! | 2025-12-13 | 2025-12-13 | 4 | 2025-12-13 | 2026-04-13 | 2026-08-13 | 2026-12-13 | N/A | 4 | 2025-12-13 | 2026-04-13 | 2026-08-13 | 2026-12-13 | N/A | Masa
TEC-LAB-MP-23_5g_N.I. | 65048 C | Acreditado | Masa | Patron | TEC-LAB-MP-23 | Pesa | Laboratorio de calibracion - Patrones | Accurate Ltd | Láminas/Cilíndricas | N.I. | 5g | N.A | 0,05mg |  | 0,016 mg |  | 1 |  | N.A | OIML E2 | 12 | 12 | 4 | Externa | En Servicio | 65048 C | Detecto de Colombia S.A. | 2024-01-27 |  | 2025-12-13 | 2026-12-13 |  | 226 | 226 DIAS RESTANTES |  |  | #REF! | #REF! | 2025-12-13 | 2025-12-13 | 4 | 2025-12-13 | 2026-04-13 | 2026-08-13 | 2026-12-13 | N/A | 4 | 2025-12-13 | 2026-04-13 | 2026-08-13 | 2026-12-13 | N/A | Masa
TEC-LAB-MP-23_10g_N.I. | 65048 C | Acreditado | Masa | Patron | TEC-LAB-MP-23 | Pesa | Laboratorio de calibracion - Patrones | Accurate Ltd | Láminas/Cilíndricas | N.I. | 10g | N.A | 0,06mg |  | 0,020 mg |  | 1 |  | N.A | OIML E2 | 12 | 12 | 4 | Externa | En Servicio | 65048 C | Detecto de Colombia S.A. | 2024-01-27 |  | 2025-12-13 | 2026-12-13 |  | 226 | 226 DIAS RESTANTES |  |  | #REF! | #REF! | 2025-12-13 | 2025-12-13 | 4 | 2025-12-13 | 2026-04-13 | 2026-08-13 | 2026-12-13 | N/A | 4 | 2025-12-13 | 2026-04-13 | 2026-08-13 | 2026-12-13 | N/A | Masa
TEC-LAB-MP-23_20g_N.I. | 65048 C | Acreditado | Masa | Patron | TEC-LAB-MP-23 | Pesa | Laboratorio de calibracion - Patrones | Accurate Ltd | Láminas/Cilíndricas | N.I. | 20g | N.A | 0,08mg |  | 0,027 mg |  | 1 |  | N.A | OIML E2 | 12 | 12 | 4 | Externa | En Servicio | 65048 C | Detecto de Colombia S.A. | 2024-01-27 |  | 2025-12-13 | 2026-12-13 |  | 226 | 226 DIAS RESTANTES |  |  | #REF! | #REF! | 2025-12-13 | 2025-12-13 | 4 | 2025-12-13 | 2026-04-13 | 2026-08-13 | 2026-12-13 | N/A | 4 | 2025-12-13 | 2026-04-13 | 2026-08-13 | 2026-12-13 | N/A | Masa
TEC-LAB-MP-23_20g_PUNTO | 65048 C | Acreditado | Masa | Patron | TEC-LAB-MP-23 | Pesa | Laboratorio de calibracion - Patrones | Accurate Ltd | Láminas/Cilíndricas | PUNTO | 20g | N.A | 0,08mg |  | 0,027 mg |  | 1 |  | N.A | OIML E2 | 12 | 12 | 4 | Externa | En Servicio | 65048 C | Detecto de Colombia S.A. | 2024-01-27 |  | 2025-12-13 | 2026-12-13 |  | 226 | 226 DIAS RESTANTES |  |  | #REF! | #REF! | 2025-12-13 | 2025-12-13 | 4 | 2025-12-13 | 2026-04-13 | 2026-08-13 | 2026-12-13 | N/A | 4 | 2025-12-13 | 2026-04-13 | 2026-08-13 | 2026-12-13 | N/A | Masa
TEC-LAB-MP-23_50g_N.I. | 65048 C | Acreditado | Masa | Patron | TEC-LAB-MP-23 | Pesa | Laboratorio de calibracion - Patrones | Accurate Ltd | Láminas/Cilíndricas | N.I. | 50g | N.A | 0,1mg |  | 0,033 mg |  | 1 |  | N.A | OIML E2 | 12 | 12 | 4 | Externa | En Servicio | 65048 C | Detecto de Colombia S.A. | 2024-01-27 |  | 2025-12-13 | 2026-12-13 |  | 226 | 226 DIAS RESTANTES |  |  | #REF! | #REF! | 2025-12-13 | 2025-12-13 | 4 | 2025-12-13 | 2026-04-13 | 2026-08-13 | 2026-12-13 | N/A | 4 | 2025-12-13 | 2026-04-13 | 2026-08-13 | 2026-12-13 | N/A | Masa
TEC-LAB-MP-23_100g_N.I. | 65048 C | Acreditado | Masa | Patron | TEC-LAB-MP-23 | Pesa | Laboratorio de calibracion - Patrones | Accurate Ltd | Láminas/Cilíndricas | N.I. | 100g | N.A | 0,16mg |  | 0,053 mg |  | 1 |  | N.A | OIML E2 | 12 | 12 | 4 | Externa | En Servicio | 65048 C | Detecto de Colombia S.A. | 2024-01-27 |  | 2025-12-13 | 2026-12-13 |  | 226 | 226 DIAS RESTANTES | Masa Nueva, reemplaza masa original del kit de calibracion. La masa entra en uso a partir de mes de Enero, se adjusta fecha para ser calibrada junto con el resto de masas del Kit. |  | #REF! | #REF! | 2025-12-13 | 2025-12-13 | 4 | 2025-12-13 | 2026-04-13 | 2026-08-13 | 2026-12-13 | N/A | 4 | 2025-12-13 | 2026-04-13 | 2026-08-13 | 2026-12-13 | N/A | Masa
TEC-LAB-MP-23_200g_N.I. | 65048 C | Acreditado | Masa | Patron | TEC-LAB-MP-23 | Pesa | Laboratorio de calibracion - Patrones | Accurate Ltd | Láminas/Cilíndricas | N.I. | 200g | N.A | 0,3mg |  | 0,10 mg |  | 1 |  | N.A | OIML E2 | 12 | 12 | 4 | Externa | En Servicio | 65048 C | Detecto de Colombia S.A. | 2024-01-27 |  | 2025-12-13 | 2026-12-13 |  | 226 | 226 DIAS RESTANTES |  |  | #REF! | #REF! | 2025-12-13 | 2025-12-13 | 4 | 2025-12-13 | 2026-04-13 | 2026-08-13 | 2026-12-13 | N/A | 4 | 2025-12-13 | 2026-04-13 | 2026-08-13 | 2026-12-13 | N/A | Masa
TEC-LAB-MP-23_200g_PUNTO | 65048 C | Acreditado | Masa | Patron | TEC-LAB-MP-23 | Pesa | Laboratorio de calibracion - Patrones | Accurate Ltd | Láminas/Cilíndricas | PUNTO | 200g | N.A | 0,3mg |  | 0,10 mg |  | 1 |  | N.A | OIML E2 | 12 | 12 | 4 | Externa | En Servicio | 65048 C | Detecto de Colombia S.A. | 2024-01-27 |  | 2025-12-13 | 2026-12-13 |  | 226 | 226 DIAS RESTANTES |  |  | #REF! | #REF! | 2025-12-13 | 2025-12-13 | 4 | 2025-12-13 | 2026-04-13 | 2026-08-13 | 2026-12-13 | N/A | 4 | 2025-12-13 | 2026-04-13 | 2026-08-13 | 2026-12-13 | N/A | Masa
TEC-LAB-MP-23a_0,001g a 200g_N.I. | 65048 C | Acreditado | Masa | Patron | TEC-LAB-MP-23a | Juego de Pesas | Laboratorio de calibracion - Patrones | Accurate Ltd | Láminas | N.I. | 0,001g a 200g | N.A | Según NTC 1848 | N.A | 0,0020mg a 0,1mg |  | 23 |  | N.A | OIML E2 | 12 | 12 | 4 | Externa | En Servicio | 65048 C | Detecto de Colombia S.A. | 2024-01-27 |  | 2025-12-13 | 2026-12-13 | EQ enviado a calibracion 2025-02-05 , retornado 2025-02-20 | 226 | 226 DIAS RESTANTES | Se solicito cotizacion 2025-01-16 | Se envia a calibracion 2025-02-05 | #REF! | #REF! | 2025-12-13 | 2025-12-13 | 4 | 2025-12-13 | 2026-04-13 | 2026-08-13 | 2026-12-13 | N/A | 4 | 2025-12-13 | 2026-04-13 | 2026-08-13 | 2026-12-13 | N/A | Masa
TEC-LAB-XX-XX_Prueba_Prueba | Prueba | Acreditado | Masa | Patron | TEC-LAB-XX-XX | Prueba | Laboratorio de calibracion - Patrones | Prueba | Prueba | Prueba | Prueba | Prueba | Prueba | Prueba | Prueba |  |  |  | N.A |  | 12 | 12 | 4 | Externa | En Servicio | Prueba | Prueba | 2024-01-27 |  | XXXX-XX-XX | XXXX-XX-XX | EQ enviado a calibracion 2025-02-05 , retornado 2025-02-20 | #VALUE! | #VALUE! | Se solicito cotizacion 2025-01-16 | Se envia a calibracion 2025-02-05 | #REF! | #REF! | XXXX-XX-XX | 2025-02-13 | 4 | #VALUE! | #VALUE! | #VALUE! | #VALUE! | #VALUE! | 4 | 2025-02-13 | 2025-06-13 | 2025-10-13 | 2026-02-13 | N/A | Masa
Revisado Director Técnico, 2025-01-23 - Aprobado Gerente General, 2025-01-25 1+ 4: Soluciones Buffer; Revisado Director Técnico, 2025-01-23 - Aprobado Gerente General, 2025-01-25 1: Pipeteador 2; Revisado Director Técnico, 2025-01-23 - Aprobado Gerente General, 2025-01-25 27: 0; Revisado Director Técnico, 2025-01-23 - Aprobado Gerente General, 2025-01-25 29: -45477 | OJO EQUIPO VENCIDO
Revisado Director Técnico, 2025-01-23 - Aprobado Gerente General, 2025-01-25 1+ 4: pH 4,01; Revisado Director Técnico, 2025-01-23 - Aprobado Gerente General, 2025-01-25 2: Para Etiquetas; Revisado Director Técnico, 2025-01-23 - Aprobado Gerente General, 2025-01-25 1: pH 4,01; Revisado Director Técnico, 2025-01-23 - Aprobado Gerente General, 2025-01-25 2: Solución buffer pH 4.00; Revisado Director Técnico, 2025-01-23 - Aprobado Gerente General, 2025-01-25 4: Merck; Revisado Director Técnico, 2025-01-23 - Aprobado Gerente General, 2025-01-25 5: 1094351000 | OJO EQUIPO VENCIDO
Revisado Director Técnico, 2025-01-23 - Aprobado Gerente General, 2025-01-25 1+ 4: pH 6,99; Revisado Director Técnico, 2025-01-23 - Aprobado Gerente General, 2025-01-25 2: Para Etiquetas; Revisado Director Técnico, 2025-01-23 - Aprobado Gerente General, 2025-01-25 1: pH 6,99; Revisado Director Técnico, 2025-01-23 - Aprobado Gerente General, 2025-01-25 2: Solución buffer pH 7,00; Revisado Director Técnico, 2025-01-23 - Aprobado Gerente General, 2025-01-25 4: Merck; Revisado Director Técnico, 2025-01-23 - Aprobado Gerente General, 2025-01-25 5: 1094391000 | OJO EQUIPO VENCIDO
Revisado Director Técnico, 2025-01-23 - Aprobado Gerente General, 2025-01-25 1+ 4: pH 10,00; Revisado Director Técnico, 2025-01-23 - Aprobado Gerente General, 2025-01-25 2: Para Etiquetas; Revisado Director Técnico, 2025-01-23 - Aprobado Gerente General, 2025-01-25 1: pH 10,00; Revisado Director Técnico, 2025-01-23 - Aprobado Gerente General, 2025-01-25 2: Solución buffer pH 10.00; Revisado Director Técnico, 2025-01-23 - Aprobado Gerente General, 2025-01-25 4: Merck; Revisado Director Técnico, 2025-01-23 - Aprobado Gerente General, 2025-01-25 5: 1094381000 | OJO EQUIPO VENCIDO
Revisado Director Técnico, 2025-01-23 - Aprobado Gerente General, 2025-01-25 1+ 4: 1 us; Revisado Director Técnico, 2025-01-23 - Aprobado Gerente General, 2025-01-25 2: Para Etiquetas; Revisado Director Técnico, 2025-01-23 - Aprobado Gerente General, 2025-01-25 1: 1 us; Revisado Director Técnico, 2025-01-23 - Aprobado Gerente General, 2025-01-25 2: Estandar de conductividad 1 µs; Revisado Director Técnico, 2025-01-23 - Aprobado Gerente General, 2025-01-25 4: OAKTON; Revisado Director Técnico, 2025-01-23 - Aprobado Gerente General, 2025-01-25 5: 00652-20; Revisado Director Técnico, 2025-01-23 - Aprobado Gerente General, 2025-01-25 6: CC24902; Revisado Director Técnico, 2025-01-23 - Aprobado Gerente General, 2025-01-25 7: 1,03 uS @25°C; Revisado Director Técnico, 2025-01-23 - Aprobado Gerente General, 2025-01-25 9: N.I.; Revisado Director Técnico, 2025-01-23 - Aprobado Gerente General, 2025-01-25 11: 0.62; Revisado Director Técnico, 2025-01-23 - Aprobado Gerente General, 2025-01-25 26: 2023-12-27; Revisado Director Técnico, 2025-01-23 - Aprobado Gerente General, 2025-01-25 27: 2025-12-27; Revisado Director Técnico, 2025-01-23 - Aprobado Gerente General, 2025-01-25 29: -120 | OJO EQUIPO VENCIDO
Revisado Director Técnico, 2025-01-23 - Aprobado Gerente General, 2025-01-25 1+ 4: 5 us; Revisado Director Técnico, 2025-01-23 - Aprobado Gerente General, 2025-01-25 2: Para Etiquetas; Revisado Director Técnico, 2025-01-23 - Aprobado Gerente General, 2025-01-25 1: 5 us; Revisado Director Técnico, 2025-01-23 - Aprobado Gerente General, 2025-01-25 2: Estandar de conductividad 5 µs; Revisado Director Técnico, 2025-01-23 - Aprobado Gerente General, 2025-01-25 4: OAKTON; Revisado Director Técnico, 2025-01-23 - Aprobado Gerente General, 2025-01-25 5: 00652-22; Revisado Director Técnico, 2025-01-23 - Aprobado Gerente General, 2025-01-25 6: CC28010; Revisado Director Técnico, 2025-01-23 - Aprobado Gerente General, 2025-01-25 7: 4,85 uS @25°C; Revisado Director Técnico, 2025-01-23 - Aprobado Gerente General, 2025-01-25 9: N.I.; Revisado Director Técnico, 2025-01-23 - Aprobado Gerente General, 2025-01-25 11: 0.62; Revisado Director Técnico, 2025-01-23 - Aprobado Gerente General, 2025-01-25 26: 2025-05-28; Revisado Director Técnico, 2025-01-23 - Aprobado Gerente General, 2025-01-25 27: 2026-05-28; Revisado Director Técnico, 2025-01-23 - Aprobado Gerente General, 2025-01-25 29: 31 | 31 DIAS RESTANTES
Revisado Director Técnico, 2025-01-23 - Aprobado Gerente General, 2025-01-25 1+ 4: 10 us; Revisado Director Técnico, 2025-01-23 - Aprobado Gerente General, 2025-01-25 2: Para Etiquetas; Revisado Director Técnico, 2025-01-23 - Aprobado Gerente General, 2025-01-25 1: 10 us; Revisado Director Técnico, 2025-01-23 - Aprobado Gerente General, 2025-01-25 2: Estandar de conductividad 10 µs; Revisado Director Técnico, 2025-01-23 - Aprobado Gerente General, 2025-01-25 4: OAKTON; Revisado Director Técnico, 2025-01-23 - Aprobado Gerente General, 2025-01-25 5: 00652-24; Revisado Director Técnico, 2025-01-23 - Aprobado Gerente General, 2025-01-25 6: 23433; Revisado Director Técnico, 2025-01-23 - Aprobado Gerente General, 2025-01-25 7: 9,2 uS @25°C; Revisado Director Técnico, 2025-01-23 - Aprobado Gerente General, 2025-01-25 9: N.I.; Revisado Director Técnico, 2025-01-23 - Aprobado Gerente General, 2025-01-25 11: 0.62; Revisado Director Técnico, 2025-01-23 - Aprobado Gerente General, 2025-01-25 26: 2025-08-18; Revisado Director Técnico, 2025-01-23 - Aprobado Gerente General, 2025-01-25 27: 2026-08-18; Revisado Director Técnico, 2025-01-23 - Aprobado Gerente General, 2025-01-25 29: 111 | 111 DIAS RESTANTES
Revisado Director Técnico, 2025-01-23 - Aprobado Gerente General, 2025-01-25 1+ 4: 84 us; Revisado Director Técnico, 2025-01-23 - Aprobado Gerente General, 2025-01-25 2: Para Etiquetas; Revisado Director Técnico, 2025-01-23 - Aprobado Gerente General, 2025-01-25 1: 84 us; Revisado Director Técnico, 2025-01-23 - Aprobado Gerente General, 2025-01-25 2: Estandar de conductividad 84 µs; Revisado Director Técnico, 2025-01-23 - Aprobado Gerente General, 2025-01-25 4: HANNA; Revisado Director Técnico, 2025-01-23 - Aprobado Gerente General, 2025-01-25 5: HI7033L; Revisado Director Técnico, 2025-01-23 - Aprobado Gerente General, 2025-01-25 6: 1009; Revisado Director Técnico, 2025-01-23 - Aprobado Gerente General, 2025-01-25 7: 84,0 uS @25°C; Revisado Director Técnico, 2025-01-23 - Aprobado Gerente General, 2025-01-25 9: ± 1 uS; Revisado Director Técnico, 2025-01-23 - Aprobado Gerente General, 2025-01-25 11: N.I.; Revisado Director Técnico, 2025-01-23 - Aprobado Gerente General, 2025-01-25 22: 1009; Revisado Director Técnico, 2025-01-23 - Aprobado Gerente General, 2025-01-25 26: 2025-01-08; Revisado Director Técnico, 2025-01-23 - Aprobado Gerente General, 2025-01-25 27: 2028-01-31; Revisado Director Técnico, 2025-01-23 - Aprobado Gerente General, 2025-01-25 29: 634 | 634 DIAS RESTANTES
Revisado Director Técnico, 2025-01-23 - Aprobado Gerente General, 2025-01-25 1+ 4: 1413 us; Revisado Director Técnico, 2025-01-23 - Aprobado Gerente General, 2025-01-25 2: Para Etiquetas; Revisado Director Técnico, 2025-01-23 - Aprobado Gerente General, 2025-01-25 1: 1413 us; Revisado Director Técnico, 2025-01-23 - Aprobado Gerente General, 2025-01-25 2: Estandar de conductividad 1412 µs; Revisado Director Técnico, 2025-01-23 - Aprobado Gerente General, 2025-01-25 4: HANNA; Revisado Director Técnico, 2025-01-23 - Aprobado Gerente General, 2025-01-25 5: HI7031L; Revisado Director Técnico, 2025-01-23 - Aprobado Gerente General, 2025-01-25 6: 8890; Revisado Director Técnico, 2025-01-23 - Aprobado Gerente General, 2025-01-25 7: 1412 uS @25°C; Revisado Director Técnico, 2025-01-23 - Aprobado Gerente General, 2025-01-25 9: ± 5 uS; Revisado Director Técnico, 2025-01-23 - Aprobado Gerente General, 2025-01-25 11: N.I.; Revisado Director Técnico, 2025-01-23 - Aprobado Gerente General, 2025-01-25 22: 8890; Revisado Director Técnico, 2025-01-23 - Aprobado Gerente General, 2025-01-25 26: 2023-04-25; Revisado Director Técnico, 2025-01-23 - Aprobado Gerente General, 2025-01-25 27: 2028-04-30; Revisado Director Técnico, 2025-01-23 - Aprobado Gerente General, 2025-01-25 29: 723 | 723 DIAS RESTANTES
Revisado Director Técnico, 2025-01-23 - Aprobado Gerente General, 2025-01-25 1+ 4: 100 cps; Revisado Director Técnico, 2025-01-23 - Aprobado Gerente General, 2025-01-25 2: Para Etiquetas; Revisado Director Técnico, 2025-01-23 - Aprobado Gerente General, 2025-01-25 1: 100 cps; Revisado Director Técnico, 2025-01-23 - Aprobado Gerente General, 2025-01-25 2: stándar de calibración de viscosidad 100 mPa.s; Revisado Director Técnico, 2025-01-23 - Aprobado Gerente General, 2025-01-25 3: Brookfield; Revisado Director Técnico, 2025-01-23 - Aprobado Gerente General, 2025-01-25 29: -45477 | OJO EQUIPO VENCIDO
Revisado Director Técnico, 2025-01-23 - Aprobado Gerente General, 2025-01-25 1+ 4: 100 cps; Revisado Director Técnico, 2025-01-23 - Aprobado Gerente General, 2025-01-25 2: Para Etiquetas; Revisado Director Técnico, 2025-01-23 - Aprobado Gerente General, 2025-01-25 1: 100 cps; Revisado Director Técnico, 2025-01-23 - Aprobado Gerente General, 2025-01-25 2: stándar de calibración de viscosidad 100 mPa.s; Revisado Director Técnico, 2025-01-23 - Aprobado Gerente General, 2025-01-25 29: -45477 | OJO EQUIPO VENCIDO
Revisado Director Técnico, 2025-01-23 - Aprobado Gerente General, 2025-01-25 1+ 4: RT1000; Revisado Director Técnico, 2025-01-23 - Aprobado Gerente General, 2025-01-25 2: Para Etiquetas; Revisado Director Técnico, 2025-01-23 - Aprobado Gerente General, 2025-01-25 1: RT1000; Revisado Director Técnico, 2025-01-23 - Aprobado Gerente General, 2025-01-25 2: stándar de calibración de viscosidad 1000 cP; Revisado Director Técnico, 2025-01-23 - Aprobado Gerente General, 2025-01-25 4: CANNON; Revisado Director Técnico, 2025-01-23 - Aprobado Gerente General, 2025-01-25 5: RT1000; Revisado Director Técnico, 2025-01-23 - Aprobado Gerente General, 2025-01-25 6: 25201; Revisado Director Técnico, 2025-01-23 - Aprobado Gerente General, 2025-01-25 22: 25201; Revisado Director Técnico, 2025-01-23 - Aprobado Gerente General, 2025-01-25 23: CANNON; Revisado Director Técnico, 2025-01-23 - Aprobado Gerente General, 2025-01-25 26: 2025-10-07; Revisado Director Técnico, 2025-01-23 - Aprobado Gerente General, 2025-01-25 27: 2027-07-31; Revisado Director Técnico, 2025-01-23 - Aprobado Gerente General, 2025-01-25 29: 454 | 454 DIAS RESTANTES
Revisado Director Técnico, 2025-01-23 - Aprobado Gerente General, 2025-01-25 1+ 4: RT5000; Revisado Director Técnico, 2025-01-23 - Aprobado Gerente General, 2025-01-25 2: Para Etiquetas; Revisado Director Técnico, 2025-01-23 - Aprobado Gerente General, 2025-01-25 1: RT5000; Revisado Director Técnico, 2025-01-23 - Aprobado Gerente General, 2025-01-25 2: stándar de calibración de viscosidad 5000 cP; Revisado Director Técnico, 2025-01-23 - Aprobado Gerente General, 2025-01-25 4: CANNON; Revisado Director Técnico, 2025-01-23 - Aprobado Gerente General, 2025-01-25 5: RT5000; Revisado Director Técnico, 2025-01-23 - Aprobado Gerente General, 2025-01-25 6: 25101; Revisado Director Técnico, 2025-01-23 - Aprobado Gerente General, 2025-01-25 22: 25101; Revisado Director Técnico, 2025-01-23 - Aprobado Gerente General, 2025-01-25 23: CANNON; Revisado Director Técnico, 2025-01-23 - Aprobado Gerente General, 2025-01-25 26: 2025-07-16; Revisado Director Técnico, 2025-01-23 - Aprobado Gerente General, 2025-01-25 27: 2027-07-31; Revisado Director Técnico, 2025-01-23 - Aprobado Gerente General, 2025-01-25 29: 454 | 454 DIAS RESTANTES
Revisado Director Técnico, 2025-01-23 - Aprobado Gerente General, 2025-01-25 1+ 4: RT12500; Revisado Director Técnico, 2025-01-23 - Aprobado Gerente General, 2025-01-25 2: Para Etiquetas; Revisado Director Técnico, 2025-01-23 - Aprobado Gerente General, 2025-01-25 1: RT12500; Revisado Director Técnico, 2025-01-23 - Aprobado Gerente General, 2025-01-25 2: stándar de calibración de viscosidad 12500 mPa.s; Revisado Director Técnico, 2025-01-23 - Aprobado Gerente General, 2025-01-25 4: CANNON; Revisado Director Técnico, 2025-01-23 - Aprobado Gerente General, 2025-01-25 5: RT12500; Revisado Director Técnico, 2025-01-23 - Aprobado Gerente General, 2025-01-25 6: 23101; Revisado Director Técnico, 2025-01-23 - Aprobado Gerente General, 2025-01-25 22: 23101; Revisado Director Técnico, 2025-01-23 - Aprobado Gerente General, 2025-01-25 23: CANNON; Revisado Director Técnico, 2025-01-23 - Aprobado Gerente General, 2025-01-25 26: 2024-01-25; Revisado Director Técnico, 2025-01-23 - Aprobado Gerente General, 2025-01-25 27: 2026-01-31; Revisado Director Técnico, 2025-01-23 - Aprobado Gerente General, 2025-01-25 29: -86 | OJO EQUIPO VENCIDO
Revisado Director Técnico, 2025-01-23 - Aprobado Gerente General, 2025-01-25 1+ 4: RT30000; Revisado Director Técnico, 2025-01-23 - Aprobado Gerente General, 2025-01-25 2: Para Etiquetas; Revisado Director Técnico, 2025-01-23 - Aprobado Gerente General, 2025-01-25 1: RT30000; Revisado Director Técnico, 2025-01-23 - Aprobado Gerente General, 2025-01-25 2: stándar de calibración de viscosidad 30000 cP; Revisado Director Técnico, 2025-01-23 - Aprobado Gerente General, 2025-01-25 4: CANNON; Revisado Director Técnico, 2025-01-23 - Aprobado Gerente General, 2025-01-25 5: RT30000; Revisado Director Técnico, 2025-01-23 - Aprobado Gerente General, 2025-01-25 6: 22101b; Revisado Director Técnico, 2025-01-23 - Aprobado Gerente General, 2025-01-25 22: 22101b; Revisado Director Técnico, 2025-01-23 - Aprobado Gerente General, 2025-01-25 23: CANNON; Revisado Director Técnico, 2025-01-23 - Aprobado Gerente General, 2025-01-25 26: 2023-12-01; Revisado Director Técnico, 2025-01-23 - Aprobado Gerente General, 2025-01-25 27: 2025-12-31; Revisado Director Técnico, 2025-01-23 - Aprobado Gerente General, 2025-01-25 29: -116 | OJO EQUIPO VENCIDO
Revisado Director Técnico, 2025-01-23 - Aprobado Gerente General, 2025-01-25 1+ 4: RT100000; Revisado Director Técnico, 2025-01-23 - Aprobado Gerente General, 2025-01-25 2: Para Etiquetas; Revisado Director Técnico, 2025-01-23 - Aprobado Gerente General, 2025-01-25 1: RT100000; Revisado Director Técnico, 2025-01-23 - Aprobado Gerente General, 2025-01-25 2: stándar de calibración de viscosidad 100000 cP; Revisado Director Técnico, 2025-01-23 - Aprobado Gerente General, 2025-01-25 4: CANNON; Revisado Director Técnico, 2025-01-23 - Aprobado Gerente General, 2025-01-25 5: RT100000; Revisado Director Técnico, 2025-01-23 - Aprobado Gerente General, 2025-01-25 6: 24101; Revisado Director Técnico, 2025-01-23 - Aprobado Gerente General, 2025-01-25 22: 24101; Revisado Director Técnico, 2025-01-23 - Aprobado Gerente General, 2025-01-25 23: CANNON; Revisado Director Técnico, 2025-01-23 - Aprobado Gerente General, 2025-01-25 26: 2024-01-11; Revisado Director Técnico, 2025-01-23 - Aprobado Gerente General, 2025-01-25 27: 2026-01-31; Revisado Director Técnico, 2025-01-23 - Aprobado Gerente General, 2025-01-25 29: -86 | OJO EQUIPO VENCIDO
Revisado Director Técnico, 2025-01-23 - Aprobado Gerente General, 2025-01-25 1+ 4: N190000; Revisado Director Técnico, 2025-01-23 - Aprobado Gerente General, 2025-01-25 2: Para Etiquetas; Revisado Director Técnico, 2025-01-23 - Aprobado Gerente General, 2025-01-25 1: N190000; Revisado Director Técnico, 2025-01-23 - Aprobado Gerente General, 2025-01-25 2: stándar de calibración de viscosidad 486000 cP; Revisado Director Técnico, 2025-01-23 - Aprobado Gerente General, 2025-01-25 4: CANNON; Revisado Director Técnico, 2025-01-23 - Aprobado Gerente General, 2025-01-25 5: N190000; Revisado Director Técnico, 2025-01-23 - Aprobado Gerente General, 2025-01-25 6: 21101f; Revisado Director Técnico, 2025-01-23 - Aprobado Gerente General, 2025-01-25 22: 21101f; Revisado Director Técnico, 2025-01-23 - Aprobado Gerente General, 2025-01-25 23: CANNON; Revisado Director Técnico, 2025-01-23 - Aprobado Gerente General, 2025-01-25 26: 2025-02-06; Revisado Director Técnico, 2025-01-23 - Aprobado Gerente General, 2025-01-25 27: 2027-06-30; Revisado Director Técnico, 2025-01-23 - Aprobado Gerente General, 2025-01-25 29: 423 | 423 DIAS RESTANTES
Revisado Director Técnico, 2025-01-23 - Aprobado Gerente General, 2025-01-25 1+ 4: Set Ri; Revisado Director Técnico, 2025-01-23 - Aprobado Gerente General, 2025-01-25 2: Para Etiquetas; Revisado Director Técnico, 2025-01-23 - Aprobado Gerente General, 2025-01-25 1: Set Ri; Revisado Director Técnico, 2025-01-23 - Aprobado Gerente General, 2025-01-25 2: Set Estandares de refracción 1,3500_1,3900_1,4180_1,4500_1,5000 nD @25°C; Revisado Director Técnico, 2025-01-23 - Aprobado Gerente General, 2025-01-25 6: 0123_ 0223_0622_0622_1122; Revisado Director Técnico, 2025-01-23 - Aprobado Gerente General, 2025-01-25 7: 1,35_1,39_1,4180_1,45_1,50 nD @ 25°C; Revisado Director Técnico, 2025-01-23 - Aprobado Gerente General, 2025-01-25 13: 5; Revisado Director Técnico, 2025-01-23 - Aprobado Gerente General, 2025-01-25 17: 30; Revisado Director Técnico, 2025-01-23 - Aprobado Gerente General, 2025-01-25 18: 30; Revisado Director Técnico, 2025-01-23 - Aprobado Gerente General, 2025-01-25 19: 30; Revisado Director Técnico, 2025-01-23 - Aprobado Gerente General, 2025-01-25 22: Lot # 0123_ 0223_0622_0622_1122; Revisado Director Técnico, 2025-01-23 - Aprobado Gerente General, 2025-01-25 26: 2025-03-25; Revisado Director Técnico, 2025-01-23 - Aprobado Gerente General, 2025-01-25 27: 2027-09-25; Revisado Director Técnico, 2025-01-23 - Aprobado Gerente General, 2025-01-25 28: Fecha de compra 2023-04- 20 Fecha apertura 202-03-25; Revisado Director Técnico, 2025-01-23 - Aprobado Gerente General, 2025-01-25 29: 508 | 508 DIAS RESTANTES
Revisado Director Técnico, 2025-01-23 - Aprobado Gerente General, 2025-01-25 1+ 4: BM-1; Revisado Director Técnico, 2025-01-23 - Aprobado Gerente General, 2025-01-25 1: BM-1; Revisado Director Técnico, 2025-01-23 - Aprobado Gerente General, 2025-01-25 2: Para Etiquetas; Revisado Director Técnico, 2025-01-23 - Aprobado Gerente General, 2025-01-25 1: BM-1; Revisado Director Técnico, 2025-01-23 - Aprobado Gerente General, 2025-01-25 2: Bomba Additel ADT927 alta presion (-12 a 6000 psi); Revisado Director Técnico, 2025-01-23 - Aprobado Gerente General, 2025-01-25 26: N/A; Revisado Director Técnico, 2025-01-23 - Aprobado Gerente General, 2025-01-25 27: N/A; Revisado Director Técnico, 2025-01-23 - Aprobado Gerente General, 2025-01-25 29: #VALUE! | #VALUE!
Revisado Director Técnico, 2025-01-23 - Aprobado Gerente General, 2025-01-25 1+ 4: BM-2; Revisado Director Técnico, 2025-01-23 - Aprobado Gerente General, 2025-01-25 1: BM-2; Revisado Director Técnico, 2025-01-23 - Aprobado Gerente General, 2025-01-25 2: Para Etiquetas; Revisado Director Técnico, 2025-01-23 - Aprobado Gerente General, 2025-01-25 1: BM-2; Revisado Director Técnico, 2025-01-23 - Aprobado Gerente General, 2025-01-25 2: Bomba Additel 901A baja presion (-6 a 6 psi); Revisado Director Técnico, 2025-01-23 - Aprobado Gerente General, 2025-01-25 26: N/A; Revisado Director Técnico, 2025-01-23 - Aprobado Gerente General, 2025-01-25 27: N/A | #VALUE!
Revisado Director Técnico, 2025-01-23 - Aprobado Gerente General, 2025-01-25 1+ 4: BM-3; Revisado Director Técnico, 2025-01-23 - Aprobado Gerente General, 2025-01-25 1: BM-3; Revisado Director Técnico, 2025-01-23 - Aprobado Gerente General, 2025-01-25 2: Para Etiquetas; Revisado Director Técnico, 2025-01-23 - Aprobado Gerente General, 2025-01-25 1: BM-3; Revisado Director Técnico, 2025-01-23 - Aprobado Gerente General, 2025-01-25 2: Bomba Fluke 700 (-12 a 700 psi); Revisado Director Técnico, 2025-01-23 - Aprobado Gerente General, 2025-01-25 26: N/A; Revisado Director Técnico, 2025-01-23 - Aprobado Gerente General, 2025-01-25 27: N/A | #VALUE!
Revisado Director Técnico, 2025-01-23 - Aprobado Gerente General, 2025-01-25 1+ 4: TEC-CALF-TEM-01; Revisado Director Técnico, 2025-01-23 - Aprobado Gerente General, 2025-01-25 1: TEC-CALF-TEM-01; Revisado Director Técnico, 2025-01-23 - Aprobado Gerente General, 2025-01-25 2: Para Etiquetas; Revisado Director Técnico, 2025-01-23 - Aprobado Gerente General, 2025-01-25 1: TEC-CALF-TEM-01; Revisado Director Técnico, 2025-01-23 - Aprobado Gerente General, 2025-01-25 2: Datalogger; Revisado Director Técnico, 2025-01-23 - Aprobado Gerente General, 2025-01-25 3: Calificacion; Revisado Director Técnico, 2025-01-23 - Aprobado Gerente General, 2025-01-25 4: LogTag; Revisado Director Técnico, 2025-01-23 - Aprobado Gerente General, 2025-01-25 5: HAXO-8; Revisado Director Técnico, 2025-01-23 - Aprobado Gerente General, 2025-01-25 6: 1010094125; Revisado Director Técnico, 2025-01-23 - Aprobado Gerente General, 2025-01-25 17: 24; Revisado Director Técnico, 2025-01-23 - Aprobado Gerente General, 2025-01-25 22: ALT-451-22; Revisado Director Técnico, 2025-01-23 - Aprobado Gerente General, 2025-01-25 26: 2022-04-08; Revisado Director Técnico, 2025-01-23 - Aprobado Gerente General, 2025-01-25 27: 2024-04-08; Revisado Director Técnico, 2025-01-23 - Aprobado Gerente General, 2025-01-25 29: -739 | OJO EQUIPO VENCIDO
TEC-CALF-TEM-02 | TEC-CALF-TEM-02 | Para Etiquetas |  |  | TEC-CALF-TEM-02 | Datalogger | Calificacion | LogTag | HAXO-8 | 1010142088 | [10 empty] | 24 |  |  |  |  | ALT-452-22 |  |  |  | 2022-04-08 | 2024-04-08 |  | -739
TEC-CALF-TEM-03 | TEC-CALF-TEM-03 | Para Etiquetas |  |  | TEC-CALF-TEM-03 | Datalogger | Calificacion | LogTag | HAXO-8 | 1010142089 | [10 empty] | 24 |  |  |  |  | ALT-453-22 |  |  |  | 2022-04-08 | 2024-04-08 |  | -739
TEC-CALF-TEM-04 | TEC-CALF-TEM-04 | Para Etiquetas |  |  | TEC-CALF-TEM-04 | Datalogger | Calificacion | LogTag | HAXO-8 | 1010094108 | [10 empty] | 24 |  |  |  |  | ALT-454-22 |  |  |  | 2022-04-08 | 2024-04-08 |  | -739
TEC-CALF-TEM-05 | TEC-CALF-TEM-05 | Para Etiquetas |  |  | TEC-CALF-TEM-05 | Datalogger | Calificacion | LogTag | HAXO-8 | 1010142071 | [10 empty] | 24 |  |  |  |  | ALT-455-22 |  |  |  | 2022-04-08 | 2024-04-08 |  | -739
TEC-CALF-TEM-06 | TEC-CALF-TEM-06 | Para Etiquetas |  |  | TEC-CALF-TEM-06 | Datalogger | Calificacion | LogTag | HAXO-8 | 1010094116 | [10 empty] | 24 |  |  |  |  | ALT-456-22 |  |  |  | 2022-04-08 | 2024-04-08 |  | -739
TEC-CALF-TEM-07 | TEC-CALF-TEM-07 | Para Etiquetas |  |  | TEC-CALF-TEM-07 | Datalogger | Calificacion | LogTag | HAXO-8 | 1010094120 | [10 empty] | 24 |  |  |  |  | ALT-457-22 |  |  |  | 2022-04-08 | 2024-04-08 |  | -739
TEC-CALF-TEM-08 | TEC-CALF-TEM-08 | Para Etiquetas |  |  | TEC-CALF-TEM-08 | Datalogger | Calificacion | LogTag | HAXO-8 | 1010094115 | [10 empty] | 24 |  |  |  |  | ALT-458-22 |  |  |  | 2022-04-08 | 2024-04-08 |  | -739
TEC-CALF-TEM-09 | TEC-CALF-TEM-09 | Para Etiquetas |  |  | TEC-CALF-TEM-09 | Datalogger | Calificacion | LogTag | HAXO-8 | 1010094112 | [10 empty] | 24 |  |  |  |  | ALT-459-22 |  |  |  | 2022-04-08 | 2024-04-08 |  | -739
TEC-CALF-TEM-10 | TEC-CALF-TEM-10 | Para Etiquetas |  |  | TEC-CALF-TEM-10 | Datalogger | Calificacion | LogTag | HAXO-8 | 1010094114 | [10 empty] | 24 |  |  |  |  | ALT-460-22 |  |  |  | 2022-04-08 | 2024-04-08 |  | -739
TEC-CALF-TEM-11 | TEC-CALF-TEM-11 | Para Etiquetas |  |  | TEC-CALF-TEM-11 | Datalogger | Calificacion | LogTag | HAXO-8 | 1010094121 | [10 empty] | 24 |  |  |  |  | ALT-461-22 |  |  |  | 2022-04-08 | 2024-04-08 |  | -739
TEC-CALF-TEM-12 | TEC-CALF-TEM-12 | Para Etiquetas |  |  | TEC-CALF-TEM-12 | Datalogger | Calificacion | LogTag | HAXO-8 | 1010094111 | [10 empty] | 24 |  |  |  |  | ALT-462-22 |  |  |  | 2022-04-08 | 2024-04-08 |  | -739
TEC-LAB-SAI-01 | TEC-LAB-SAI-01 | Para Etiquetas |  |  | TEC-LAB-SAI-01 | Anemometro | Calificacion | EXTECH | AN310 | 2103366 | 0,2 m/s a 30 m/s | 0,1 m/s |  | ±1,5 % | [6 empty] | 24 |  |  |  |  | HX-CC-AN-23111 |  |  |  | 2022-03-11 | 2024-03-11 |  | -766
TEC-LAB-TH-41 | TEC-LAB-TH-41 | Para Etiquetas |  |  | TEC-LAB-TH-41 | Datalogger | Calificacion | LogTag | HUADO-16 | A0C102195420 | [10 empty] | 24 |  |  |  |  | ALH-240-22 |  |  |  | 2022-04-25 | 2024-04-25 |  | -722
TEC-LAB-TH-42 | TEC-LAB-TH-42 | Para Etiquetas |  |  | TEC-LAB-TH-42 | Datalogger | Calificacion | LogTag | HUADO-16 | A0C1021952I5 | [10 empty] | 24 |  |  |  |  | ALH-241-22 |  |  |  | 2022-04-27 | 2024-04-27 |  | -720
TEC-LAB-TH-43 | TEC-LAB-TH-43 | Para Etiquetas |  |  | TEC-LAB-TH-43 | Datalogger | Calificacion | LogTag | HUADO-16 | A0C1021953SH | [10 empty] | 24 |  |  |  |  | ALH-242-22 |  |  |  | 2022-04-27 | 2024-04-27 |  | -720
TEC-LAB-TH-44 | TEC-LAB-TH-44 | Para Etiquetas |  |  | TEC-LAB-TH-44 | Datalogger | Calificacion | LogTag | HUADO-16 | A0C1021955C5 | [10 empty] | 24 |  |  |  |  | ALH-243-22 |  |  |  | 2022-04-27 | 2024-04-27 |  | -720
TEC-LAB-TH-45 | TEC-LAB-TH-45 | Para Etiquetas |  |  | TEC-LAB-TH-45 | Datalogger | Calificacion | LogTag | HUADO-16 | A0C1021956MH | [10 empty] | 24 |  |  |  |  | ALH-244-22 |  |  |  | 2022-04-27 | 2024-04-27 |  | -720
TEC-LAB-TH-46 | TEC-LAB-TH-46 | Para Etiquetas |  |  | TEC-LAB-TH-46 | Datalogger | Calificacion | LogTag | HUADO-16 | A0C1021957WT | [10 empty] | 24 |  |  |  |  | ALH-495-22 |  |  |  | 2022-04-27 | 2024-04-27 |  | -720
TEC-LAB-TH-20 | TEC-LAB-TH-20 | Para Etiquetas |  |  | TEC-LAB-TH-20 | Datalogger | Calificacion | LogTag | HUADO-16 | [11 empty] | 24 | [8 empty] | 2021-07-12 | 2023-07-12
TEC-LAB-TH-21 | TEC-LAB-TH-21 | Para Etiquetas |  |  | TEC-LAB-TH-21 | Datalogger | Calificacion | LogTag | HUADO-16 | [11 empty] | 24 | [8 empty] | 2021-07-12 | 2023-07-12
TEC-LAB-TH-22 | TEC-LAB-TH-22 | Para Etiquetas |  |  | TEC-LAB-TH-22 | Datalogger | Calificacion | LogTag | HUADO-16 | [11 empty] | 24 | [8 empty] | 2021-07-12 | 2023-07-12
TEC-LAB-TH-23 | TEC-LAB-TH-23 | Para Etiquetas |  |  | TEC-LAB-TH-23 | Datalogger | Calificacion | LogTag | HUADO-16 | [11 empty] | 24 | [8 empty] | 2021-07-12 | 2023-07-12
TEC-LAB-TH-24 | TEC-LAB-TH-24 | Para Etiquetas |  |  | TEC-LAB-TH-24 | Datalogger | Calificacion | LogTag | HUADO-16 | [11 empty] | 24 | [8 empty] | 2021-07-12 | 2023-07-12
TEC-LAB-TH-25 | TEC-LAB-TH-25 | Para Etiquetas |  |  | TEC-LAB-TH-25 | Datalogger | Calificacion | LogTag | HUADO-16 | [11 empty] | 24 | [8 empty] | 2021-07-12 | 2023-07-12
TEC-LAB-TH-26 | TEC-LAB-TH-26 | Para Etiquetas |  |  | TEC-LAB-TH-26 | Datalogger | Calificacion | LogTag | HUADO-16 | [11 empty] | 24 | [8 empty] | 2021-07-12 | 2023-07-12
TEC-LAB-TH-27 | TEC-LAB-TH-27 | Para Etiquetas |  |  | TEC-LAB-TH-27 | Datalogger | Calificacion | LogTag | HUADO-16 | [11 empty] | 24 | [8 empty] | 2021-07-12 | 2023-07-12
TEC-LAB-TH-28 | TEC-LAB-TH-28 | Para Etiquetas |  |  | TEC-LAB-TH-28 | Datalogger | Calificacion | LogTag | HUADO-16 | [11 empty] | 24 | [8 empty] | 2021-07-12 | 2023-07-12
TEC-LAB-TH-29 | TEC-LAB-TH-29 | Para Etiquetas |  |  | TEC-LAB-TH-29 | Datalogger | Calificacion | LogTag | HUADO-16 | [11 empty] | 24 | [8 empty] | 2021-07-12 | 2023-07-12
TEC-LAB-TH-30 | TEC-LAB-TH-30 | Para Etiquetas |  |  | TEC-LAB-TH-30 | Datalogger | Calificacion | LogTag | HUADO-16 | [11 empty] | 24 | [8 empty] | 2021-07-12 | 2023-07-12
TEC-LAB-TH-31 | TEC-LAB-TH-31 | Para Etiquetas |  |  | TEC-LAB-TH-31 | Datalogger | Calificacion | LogTag | HUADO-16 | [11 empty] | 24 | [8 empty] | 2021-07-12 | 2023-07-12
TEC-LAB-TH-32 | TEC-LAB-TH-32 | Para Etiquetas |  |  | TEC-LAB-TH-32 | Datalogger | Calificacion | LogTag | HUADO-16 | [11 empty] | 24 | [8 empty] | 2021-07-12 | 2023-07-12
TEC-LAB-TH-33 | TEC-LAB-TH-33 | Para Etiquetas |  |  | TEC-LAB-TH-33 | Datalogger | Calificacion | LogTag | HUADO-16 | [11 empty] | 24 | [8 empty] | 2021-07-12 | 2023-07-12
TEC-LAB-TH-34 | TEC-LAB-TH-34 | Para Etiquetas |  |  | TEC-LAB-TH-34 | Datalogger | Calificacion | LogTag | HUADO-16 | [11 empty] | 24 | [8 empty] | 2021-07-12 | 2023-07-12
TEC-LAB-TH-35 | TEC-LAB-TH-35 | Para Etiquetas |  |  | TEC-LAB-TH-35 | Datalogger | Calificacion | LogTag | HUADO-16 | [11 empty] | 24 | [8 empty] | 2021-07-12 | 2023-07-12
TEC-LAB-TH-36 | TEC-LAB-TH-36 | Para Etiquetas |  |  | TEC-LAB-TH-36 | Datalogger | Calificacion | LogTag | HUADO-16 | [11 empty] | 24 | [8 empty] | 2021-07-12 | 2023-07-12
TEC-LAB-TH-37 | TEC-LAB-TH-37 | Para Etiquetas |  |  | TEC-LAB-TH-37 | Datalogger | Calificacion | LogTag | HUADO-16 | [11 empty] | 24 | [8 empty] | 2021-07-12 | 2023-07-12
TEC-LAB-TH-38 | TEC-LAB-TH-38 | Para Etiquetas |  |  | TEC-LAB-TH-38 | Datalogger | Calificacion | LogTag | HUADO-16 | [11 empty] | 24 | [8 empty] | 2021-07-12 | 2023-07-12
TEC-LAB-TH-39 | TEC-LAB-TH-39 | Para Etiquetas |  |  | TEC-LAB-TH-39 | Datalogger | Calificacion | LogTag | HUADO-16 | [11 empty] | 24 | [8 empty] | 2021-07-12 | 2023-07-12
TEC-LAB-TH-40 | TEC-LAB-TH-40 | Para Etiquetas |  |  | TEC-LAB-TH-40 | Datalogger | Calificacion | LogTag | HUADO-16 | [11 empty] | 24 | [8 empty] | 2021-07-12 | 2023-07-12
TEC-LAB-MP-16 | TEC-LAB-MP-16 | Para Etiquetas |  |  | TEC-LAB-MP-16
TEC-LAB-MP-14 | TEC-LAB-MP-14 | Para Etiquetas |  |  | TEC-LAB-MP-14
TEC-LAB-MP-15 | TEC-LAB-MP-15 | Para Etiquetas |  |  | TEC-LAB-MP-15
TEC-LAB-MP-01a_5kg, 10kg,20Kg (615 kg)_01 Hasta 32 | Juego de Pesas OIML M1 5kg, 10kg,20Kg (615 kg)
[5 empty] | VERSIÓN |  |  | DESCRIPCIÓN DE LOS CAMBIOS
[5 empty] | 4 |  |  | CD241-22. Revision y ajuste a norma e intervalos de calibracion.
[5 empty] | 3 |  |  | CD092-21. Se actualiza encabezados de acuerdo con el Procedimiento control de documentos y registros GP-PR-01 V7
[5 empty] | 2 |  |  | Se anexa columna para registrar el EMP de los equipos e istrumentos
Formulas:
Fcal = [Fecha de la última calibración]
Verif 1 = EDATE([Fecha de la última calibración],0)
Verif 1 = EDATE([F_Inicio],0)
Verif 2 = IF(COUNT([Verif 1])<[Frec Vintermedia en Meses],EDATE([Fecha de la última calibración],[Frecuencia de Verificacion (meses)]),"N/A")
Verif 2 = IF(COUNT([Verif 1])<[Frec Vintermedia en Meses],EDATE([F_Inicio],[Frecuencia de Verificacion (meses)]),"N/A")
Verif 3 = IF(COUNT([Verif 1]:[Verif 2])<[Frec Vintermedia en Meses],EDATE([Verif 2],[Frecuencia de Verificacion (meses)]),"N/A")
Verif 4 = IF(COUNT([Verif 1]:[Verif 3])<[Frec Vintermedia en Meses],EDATE([Verif 3],[Frecuencia de Verificacion (meses)]),"N/A")
Verif 4 = IF(COUNT([Verif 1]:[Verif 3])<=[Frec Vintermedia en Meses],EDATE([Verif 3],[Frecuencia de Verificacion (meses)]),"N/A")
Verif 5 = IF(COUNT([Verif 1]:[Verif 4])<[Frec Vintermedia en Meses],EDATE([Verif 4],[Frecuencia de Verificacion (meses)]),"N/A")
F_Inicio = [Fecha de la última calibración]
Note on K19: Diego Vera: hmt330 8X0A104BCAB200B41CNBDA1
Note on L19: Diego Vera: 140 °F_60 °C
Note on K20: Diego Vera: HMT330 8X0B121BEAA200B01CNBAA1
Note on L20: Diego Vera: 212 °F_100 °C
Note on F28: Diego Vera: Seran MP-01: 5 kg masas #1 10 kg Masas #2 20 kg Masas # 3 a #32 Total: 615 kg Solicitar adicionalmente una masa de 1kg y 2kg
Note on F32: Diego Vera: Diego Vera: seran MP-02 ; 5 kg masas #33 10 kg Masas #35 20 kg Masas # 37 a #66 Total: 615 kg Solicitar adicionalmente una masa de 1kg y dos de 2kg
Note on F36: Diego Vera: Seran MP-03 ; 5 kg masas #34 10 kg Masas #36 20 kg Masas # 67 a #81 Total: 315 kg Solicitar adicionalmente una masa de 1kg y dos de 2kg
Note on F202: Calibrador numero 1: SE CAMBIA NÚMERO DE 18 A 29
Note on F205: Calibrador numero 1: SE CAMBIA NÚMERO DE 18 A 29
Note on F207: Calibrador numero 1: SE CAMBIA NÚMERO DE 18 A 29
Note on F208: Calibrador numero 1: SE CAMBIA NÚMERO DE 18 A 29
Note on F210: Diego Vera:
Note on F213: Diego Vera: Cambia a TEC-LAB-TH-05
Note on AD214: Diego Vera: La fecha de calibracion es solo de referencia, el item es utilizado para pruebas internas de desempeño y sera calibrado de acuerdo a requerimiento de cada prueba en particular.
Note on AF227: Diego Vera: Se autoriza uso a maximo 10 dias pasada fecha de vencimiento con verificacion de valores de pH y conductividad dentro de especificacion requerida

## Hoja2 (hidden)
Código | Instrumento / patrón /material de referencia | Frecuencia de calibración (meses) | Estado | Número del último certificado de calibración | Calibrado por | Fecha de la última calibración | Fecha próxima calibración /Vencimiento
TEC-LAB-BA-03 | Balanza de precisión | 12 | En Servicio | TM461-25A_ TM462-25A | TECSERVICE S.A.S | 2025-06-24 | 2026-06-24 | En Servicio
TEC-LAB-BA-04 | Balanza de precisión | 12 | En Servicio | TM465-25A | TECSERVICE S.A.S | 2025-06-24 | 2026-06-24 | Fuera de Servicio Daño
TEC-LAB-BA-05 | Balanza de precisión | 12 | En Servicio | TM466-25A | TECSERVICE S.A.S | 2025-06-24 | 2026-06-24 | Fuera de Servicio En calibración
TEC-LAB-BA-07 | Balanza semimicro | 12 | En Servicio | TM463-25A_ TM464-25A | TECSERVICE S.A.S | 2025-06-24 | 2026-06-24 | Fuera de Servicio Eq Nuevo
TEC-LAB-BA-08 | Balanza de precisión | 12 | En Servicio | TM467-25A | TECSERVICE S.A.S | 2025-06-24 | 2026-06-24 | Ítem Retenido
TEC-LAB-CDT-01 | Conductivimetro | 12 | Fuera de Servicio Daño | TCD1-24 | TecService' | 2024-01-11 | 2025-01-11 | Fuera de servicio
TEC-LAB-CDT-02 | Conductivimetro | 12 | En Servicio | TCD64-25 | TECSERVICE S.A.S | 2025-12-16 | 2026-12-16
TEC-LAB-CMF-01 | Calibrador de procesos multifunción | 24 | Fuera de servicio | ME-0041-22 | Metrocal | 2022-04-04 | 2024-04-04
TEC-LAB-HUM-01 | Termohigrómetro Digital | 18 | En Servicio | TLM-TH-3537 | TESLA | 2025-12-11 | 2027-06-11
TEC-LAB-HUM-07 | Termohigrómetro Digital | 24 | En Servicio | ALH-528-25_ ALT-830-25 | ALPHA | 2025-09-10 | 2027-09-10
TEC-LAB-HUM-23 | Termohigrómetro Digital | 24 | En Servicio | ALH-529-25_ALT-831-25 | ALPHA | 2025-09-10 | 2027-09-10
TEC-LAB-L-01 | Set de bloques patron de longitud | 24 | En Servicio | LML-0243-25 | Equipos y Controles Industriales S.A. | 2025-02-12 | 2027-02-12
TEC-LAB-LI-01 | Pie de rey | 19 | En Servicio | L32338 | SUMINCOL | 2025-07-23 | 2027-02-23
TEC-LAB-LI-02 | Pie de rey | 24 | En Servicio | L28887 | SUMINCOL | 2024-08-01 | 2026-08-01
TEC-LAB-MP-01 | Pesa | 12 | En Servicio | 65290 C | Detecto de Colombia S.A. | 2026-01-17 | 2027-01-17
TEC-LAB-MP-01 | Pesa | 12 | En Servicio | 65290 C | Detecto de Colombia S.A. | 2026-01-17 | 2027-01-17
TEC-LAB-MP-01 | Pesa | 12 | En Servicio | 65290 C | Detecto de Colombia S.A. | 2026-01-17 | 2027-01-17
TEC-LAB-MP-01a | Juego de Pesas | 12 | En Servicio | 65290 C | Detecto de Colombia S.A. | 2026-01-17 | 2027-01-17
TEC-LAB-MP-02 | Pesa | 12 | En Servicio | 65291 C | Detecto de Colombia S.A. | 2026-01-17 | 2027-01-17
TEC-LAB-MP-02 | Pesa | 12 | En Servicio | 65291 C | Detecto de Colombia S.A. | 2026-01-17 | 2027-01-17
TEC-LAB-MP-02 | Pesa | 12 | En Servicio | 65291 C | Detecto de Colombia S.A. | 2026-01-17 | 2027-01-17
TEC-LAB-MP-02a | Juego de Pesas | 12 | En Servicio | 65291 C | Detecto de Colombia S.A. | 2026-01-17 | 2027-01-17
TEC-LAB-MP-03 | Pesa | 12 | En Servicio | 65292 C | Detecto de Colombia S.A. | 2026-01-17 | 2027-01-17
TEC-LAB-MP-03 | Pesa | 12 | En Servicio | 95292 C | Detecto de Colombia S.A. | 2026-01-17 | 2027-01-17
TEC-LAB-MP-03 | Pesa | 12 | En Servicio | 65292 C | Detecto de Colombia S.A. | 2026-01-17 | 2027-01-17
TEC-LAB-MP-03a | Juego de Pesas | 12 | En Servicio | 65292 C | Detecto de Colombia S.A. | 2026-01-17 | 2027-01-17
TEC-LAB-MP-04 | Pesa | 12 | En Servicio | 65672 C | Detecto de Colombia S.A. | 2026-02-18 | 2027-02-18
TEC-LAB-MP-04 | Pesa | 12 | En Servicio | 65672 C | Detecto de Colombia S.A. | 2026-02-18 | 2027-02-18
TEC-LAB-MP-04 | Pesa | 12 | En Servicio | 65672 C | Detecto de Colombia S.A. | 2026-02-18 | 2027-02-18
TEC-LAB-MP-04 | Pesa | 12 | En Servicio | 65672 C | Detecto de Colombia S.A. | 2026-02-18 | 2027-02-18
TEC-LAB-MP-04 | Pesa | 12 | En Servicio | 65672 C | Detecto de Colombia S.A. | 2026-02-18 | 2027-02-18
TEC-LAB-MP-04 | Pesa | 12 | En Servicio | 65672 C | Detecto de Colombia S.A. | 2026-02-18 | 2027-02-18
TEC-LAB-MP-04 | Pesa | 12 | En Servicio | 65672 C | Detecto de Colombia S.A. | 2026-02-18 | 2027-02-18
TEC-LAB-MP-04 | Pesa | 12 | En Servicio | 65672 C | Detecto de Colombia S.A. | 2026-02-18 | 2027-02-18
TEC-LAB-MP-04 | Pesa | 12 | En Servicio | 65672 C | Detecto de Colombia S.A. | 2026-02-18 | 2027-02-18
TEC-LAB-MP-04 | Pesa | 12 | En Servicio | 65672 C | Detecto de Colombia S.A. | 2026-02-18 | 2027-02-18
TEC-LAB-MP-04 | Pesa | 12 | En Servicio | 65672 C | Detecto de Colombia S.A. | 2026-02-18 | 2027-02-18
TEC-LAB-MP-04 | Pesa | 12 | En Servicio | 65672 C | Detecto de Colombia S.A. | 2026-02-18 | 2027-02-18
TEC-LAB-MP-04 | Pesa | 12 | En Servicio | 65672 C | Detecto de Colombia S.A. | 2026-02-18 | 2027-02-18
TEC-LAB-MP-04 | Pesa | 12 | En Servicio | 65672 C | Detecto de Colombia S.A. | 2026-02-18 | 2027-02-18
TEC-LAB-MP-04 | Pesa | 12 | En Servicio | 65672 C | Detecto de Colombia S.A. | 2026-02-18 | 2027-02-18
TEC-LAB-MP-04 | Pesa | 12 | En Servicio | 65672 C | Detecto de Colombia S.A. | 2026-02-18 | 2027-02-18
TEC-LAB-MP-04 | Pesa | 12 | En Servicio | 65672 C | Detecto de Colombia S.A. | 2026-02-18 | 2027-02-18
TEC-LAB-MP-04 | Pesa | 12 | En Servicio | 65672 C | Detecto de Colombia S.A. | 2026-02-18 | 2027-02-18
TEC-LAB-MP-04 | Pesa | 12 | En Servicio | 65672 C | Detecto de Colombia S.A. | 2026-02-18 | 2027-02-18
TEC-LAB-MP-04 | Pesa | 12 | En Servicio | 65672 C | Detecto de Colombia S.A. | 2026-02-18 | 2027-02-18
TEC-LAB-MP-04 | Pesa | 12 | En Servicio | 65672 C | Detecto de Colombia S.A. | 2026-02-18 | 2027-02-18
TEC-LAB-MP-04 | Pesa | 12 | En Servicio | 65672 C | Detecto de Colombia S.A. | 2026-02-18 | 2027-02-18
TEC-LAB-MP-04 | Pesa | 12 | En Servicio | 65672 C | Detecto de Colombia S.A. | 2026-02-18 | 2027-02-18
TEC-LAB-MP-04a | Juego de Pesas | 12 | En Servicio | 65672 C | Detecto de Colombia S.A. | 2026-02-18 | 2027-02-18
TEC-LAB-MP-05 | Pesa | 12 | En Servicio | CAP-861-25 | Alpha | 2025-08-25 | 2026-08-25
TEC-LAB-MP-05 | Pesa | 12 | En Servicio | CAP-861-25 | Alpha | 2025-08-25 | 2026-08-25
TEC-LAB-MP-05 | Pesa | 12 | En Servicio | CAP-861-25 | Alpha | 2025-08-25 | 2026-08-25
TEC-LAB-MP-05 | Pesa | 12 | En Servicio | CAP-861-25 | Alpha | 2025-08-25 | 2026-08-25
TEC-LAB-MP-05 | Pesa | 12 | En Servicio | CAP-861-25 | Alpha | 2025-08-25 | 2026-08-25
TEC-LAB-MP-05 | Pesa | 12 | En Servicio | CAP-861-25 | Alpha | 2025-08-25 | 2026-08-25
TEC-LAB-MP-05 | Pesa | 12 | En Servicio | CAP-861-25 | Alpha | 2025-08-25 | 2026-08-25
TEC-LAB-MP-05 | Pesa | 12 | En Servicio | CAP-861-25 | Alpha | 2025-08-25 | 2026-08-25
TEC-LAB-MP-05 | Pesa | 12 | En Servicio | CAP-861-25 | Alpha | 2025-08-25 | 2026-08-25
TEC-LAB-MP-05 | Pesa | 12 | En Servicio | CAP-861-25 | Alpha | 2025-08-25 | 2026-08-25
TEC-LAB-MP-05 | Pesa | 12 | En Servicio | CAP-861-25 | Alpha | 2025-08-25 | 2026-08-25
TEC-LAB-MP-05 | Pesa | 12 | En Servicio | CAP-861-25 | Alpha | 2025-08-25 | 2026-08-25
TEC-LAB-MP-05 | Pesa | 12 | En Servicio | CAP-861-25 | Alpha | 2025-08-25 | 2026-08-25
TEC-LAB-MP-05 | Pesa | 12 | En Servicio | CAP-861-25 | Alpha | 2025-08-25 | 2026-08-25
TEC-LAB-MP-05 | Pesa | 12 | En Servicio | CAP-861-25 | Alpha | 2025-08-25 | 2026-08-25
TEC-LAB-MP-05 | Pesa | 12 | En Servicio | CAP-861-25 | Alpha | 2025-08-25 | 2026-08-25
TEC-LAB-MP-05a | Juego de Pesas | 12 | En Servicio | CAP-861-25 | Alpha | 2025-08-25 | 2026-08-25
TEC-LAB-MP-06 | Pesa | 36 | En Servicio | 7288 | INM | 2023-12-18 | 2026-12-18
TEC-LAB-MP-07 | Pesa | 19 | En Servicio | CAP-1468-24 | WR S.A.S | 2024-12-14 | 2026-07-14
TEC-LAB-MP-08 | Pesa | 19 | En Servicio | 614444 C | Detecto | 2024-11-29 | 2026-06-29
TEC-LAB-MP-09 | Pesa | 19 | En Servicio | CAP-1469-24 | WR S.A.S | 2024-12-14 | 2026-07-14
TEC-LAB-MP-10 | Pesa | 12 | Fuera de Servicio Eq Nuevo | 63481 C | Detecto de Colombia S.A. | 2025-07-17 | 2026-07-17
TEC-LAB-MP-11 | Pesa | 12 | Fuera de Servicio Eq Nuevo | 63306 C | Detecto de Colombia S.A. | 2025-06-25 | 2026-06-25
TEC-LAB-MP-11 | Pesa | 12 | Fuera de Servicio Eq Nuevo | 63306 C | Detecto de Colombia S.A. | 2025-06-25 | 2026-06-25
TEC-LAB-MP-11 | Pesa | 12 | Fuera de Servicio Eq Nuevo | 63306 C | Detecto de Colombia S.A. | 2025-06-25 | 2026-06-25
TEC-LAB-MP-11 | Pesa | 12 | Fuera de Servicio Eq Nuevo | 63306 C | Detecto de Colombia S.A. | 2025-06-25 | 2026-06-25
TEC-LAB-MP-11 | Pesa | 12 | Fuera de Servicio Eq Nuevo | 63306 C | Detecto de Colombia S.A. | 2025-06-25 | 2026-06-25
TEC-LAB-MP-11 | Pesa | 12 | Fuera de Servicio Eq Nuevo | 63306 C | Detecto de Colombia S.A. | 2025-06-25 | 2026-06-25
TEC-LAB-MP-13 | Pesa | 41 | En Servicio | 55022 C | Detecto de colombia LTDA | 2023-03-27 | 2026-08-27
TEC-LAB-MP-14 | Pesa | 19 | En Servicio | 62818 C | Detecto de colombia LTDA | 2025-05-08 | 2026-12-08
TEC-LAB-MP-15 | Pesa | 24 | En Servicio | 62857 C | Detecto de colombia LTDA | 2025-05-13 | 2027-05-13
TEC-LAB-MP-16-1 | Pesa | 36 | Fuera de servicio | 42584 C-1 | Detecto de colombia LTDA | 2019-08-30 | 2022-08-30
TEC-LAB-MP-16-10 | Pesa | 36 | Fuera de Servicio En calibración | 55251 C | Detecto de colombia LTDA | 2023-04-24 | 2026-04-24
TEC-LAB-MP-16-11 | Pesa | 36 | Fuera de Servicio En calibración | 55251 C | Detecto de colombia LTDA | 2023-04-24 | 2026-04-24
TEC-LAB-MP-16-12 | Pesa | 36 | Fuera de Servicio En calibración | 55251 C | Detecto de colombia LTDA | 2023-04-24 | 2026-04-24
TEC-LAB-MP-16-13 | Pesa | 36 | Fuera de Servicio En calibración | 55251 C | Detecto de colombia LTDA | 2023-04-24 | 2026-04-24
TEC-LAB-MP-16-14 | Pesa | 36 | Fuera de Servicio En calibración | 55251 C | Detecto de colombia LTDA | 2023-04-24 | 2026-04-24
TEC-LAB-MP-16-15 | Pesa | 36 | Fuera de Servicio En calibración | 55251 C | Detecto de colombia LTDA | 2023-04-24 | 2026-04-24
TEC-LAB-MP-16-16 | Pesa | 36 | Fuera de Servicio En calibración | 55251 C | Detecto de colombia LTDA | 2023-04-24 | 2026-04-24
TEC-LAB-MP-16-2 | Pesa | 36 | Fuera de servicio | 44375 C | Detecto de colombia LTDA | 2020-03-05 | 2023-03-05
TEC-LAB-MP-16-3 | Pesa | 36 | Fuera de servicio | 42584 C-1 | Detecto de colombia LTDA | 2019-08-30 | 2022-08-30
TEC-LAB-MP-16-4 | Pesa | 36 | Fuera de servicio | 42584 C-1 | Detecto de colombia LTDA | 2019-08-30 | 2022-08-30
TEC-LAB-MP-16-5 | Pesa | 36 | Fuera de servicio | 42584 C-1 | Detecto de colombia LTDA | 2019-08-30 | 2022-08-30
TEC-LAB-MP-16-6 | Pesa | 36 | Fuera de servicio | 42584 C-1 | Detecto de colombia LTDA | 2019-08-30 | 2022-08-30
TEC-LAB-MP-16-7 | Pesa | 36 | Fuera de servicio | 42584 C-1 | Detecto de colombia LTDA | 2019-08-30 | 2022-08-30
#REF! | #REF! | #REF! | #REF! | #REF! | #REF! | #REF! | #REF!
TEC-LAB-MP-16-8 | Pesa | 36 | Fuera de servicio | 42584 C-1 | Detecto de colombia LTDA | 2019-08-30 | 2022-08-30
TEC-LAB-MP-16-9 | Pesa | 36 | Fuera de servicio | 42584 C-1 | Detecto de colombia LTDA | 2019-08-30 | 2022-08-30
TEC-LAB-MP-17 | Pesa | 36 | En Servicio | ALM-135-23 | ALPHA | 2023-05-10 | 2026-05-10
TEC-LAB-MP-18 | Pesa | 36 | En Servicio | ALM-136-23 | ALPHA | 2023-05-10 | 2026-05-10
#REF! | #REF! | #REF! | #REF! | #REF! | #REF! | #REF! | #REF!
TEC-LAB-MP-19 | Pesa | 9 | Fuera de servicio | M-8307 | Union Metrologica | 2023-02-20 | 2023-11-20
TEC-LAB-MP-19 | Pesa | 9 | Fuera de servicio | M-8307 | Union Metrologica | 2023-02-20 | 2023-11-20
TEC-LAB-MP-19 | Pesa | 9 | Fuera de servicio | M-8307 | Union Metrologica | 2023-02-20 | 2023-11-20
TEC-LAB-MP-19 | Pesa | 9 | Fuera de servicio | M-8307 | Union Metrologica | 2023-02-20 | 2023-11-20
TEC-LAB-MP-19 | Pesa | 9 | Fuera de servicio | M-8307 | Union Metrologica | 2023-02-20 | 2023-11-20
TEC-LAB-MP-19 | Pesa | 9 | Fuera de servicio | M-8307 | Union Metrologica | 2023-02-20 | 2023-11-20
TEC-LAB-MP-19 | Pesa | 9 | Fuera de servicio | M-8307 | Union Metrologica | 2023-02-20 | 2023-11-20
TEC-LAB-MP-19 | Pesa | 9 | Fuera de servicio | M-8307 | Union Metrologica | 2023-02-20 | 2023-11-20
TEC-LAB-MP-19 | Pesa | 9 | Fuera de servicio | M-8307 | Union Metrologica | 2023-02-20 | 2023-11-20
TEC-LAB-MP-19 | Pesa | 9 | Fuera de servicio | M-8307 | Union Metrologica | 2023-02-20 | 2023-11-20
TEC-LAB-MP-19 | Pesa | 9 | Fuera de servicio | M-8307 | Union Metrologica | 2023-02-20 | 2023-11-20
TEC-LAB-MP-19 | Pesa | 9 | Fuera de servicio | M-8307 | Union Metrologica | 2023-02-20 | 2023-11-20
TEC-LAB-MP-19 | Pesa | 6 | Fuera de servicio | CAP-362-25 | Union Metrologica | 2025-05-06 | 2025-11-06
#REF! | #REF! | #REF! | #REF! | #REF! | #REF! | #REF! | #REF!
TEC-LAB-MP-19 | Pesa | 6 | Fuera de servicio | CAP-362-25 | Union Metrologica | 2025-05-06 | 2025-11-06
TEC-LAB-MP-19 | Pesa | 6 | Fuera de servicio | CAP-362-25 | Union Metrologica | 2025-05-06 | 2025-11-06
#REF! | #REF! | #REF! | #REF! | #REF! | #REF! | #REF! | #REF!
#REF! | #REF! | #REF! | #REF! | #REF! | #REF! | #REF! | #REF!
#REF! | #REF! | #REF! | #REF! | #REF! | #REF! | #REF! | #REF!
#REF! | #REF! | #REF! | #REF! | #REF! | #REF! | #REF! | #REF!
#REF! | #REF! | #REF! | #REF! | #REF! | #REF! | #REF! | #REF!
TEC-LAB-MP-19 | Pesa | 6 | Fuera de servicio | CAP-362-25 | Union Metrologica | 2025-05-06 | 2025-11-06
TEC-LAB-MP-19 | Pesa | 6 | Fuera de servicio | CAP-362-25 | Union Metrologica | 2025-05-06 | 2025-11-06
TEC-LAB-MP-19 | Pesa | 6 | Fuera de servicio | CAP-362-25 | Union Metrologica | 2025-05-06 | 2025-11-06
TEC-LAB-MP-19 | Pesa | 6 | Fuera de servicio | CAP-362-25 | Union Metrologica | 2025-05-06 | 2025-11-06
TEC-LAB-MP-19 | Pesa | 6 | Fuera de servicio | CAP-362-25 | Union Metrologica | 2025-05-06 | 2025-11-06
TEC-LAB-MP-19 | Pesa | 6 | Fuera de servicio | CAP-362-25 | Union Metrologica | 2025-05-06 | 2025-11-06
TEC-LAB-MP-19 | Pesa | 6 | Fuera de servicio | CAP-362-25 | Union Metrologica | 2025-05-06 | 2025-11-06
TEC-LAB-MP-19 | Pesa | 6 | Fuera de servicio | CAP-362-25 | Union Metrologica | 2025-05-06 | 2025-11-06
TEC-LAB-MP-19a | Juego de Pesas | 6 | Fuera de servicio | CAP-362-25 | Union Metrologica | 2025-05-06 | 2025-11-06
TEC-LAB-MP-20 | Pesa | 12 | En Servicio | CAP-1685-26 | WR S.A.S | 2026-03-17 | 2027-03-17
TEC-LAB-MP-20 | Pesa | 12 | En Servicio | CAP-1685-26 | WR S.A.S | 2026-03-17 | 2027-03-17
TEC-LAB-MP-20 | Pesa | 12 | En Servicio | CAP-1685-26 | WR S.A.S | 2026-03-17 | 2027-03-17
TEC-LAB-MP-20 | Pesa | 12 | En Servicio | CAP-1685-26 | WR S.A.S | 2026-03-17 | 2027-03-17
TEC-LAB-MP-20 | Pesa | 12 | En Servicio | CAP-1685-26 | WR S.A.S | 2026-03-17 | 2027-03-17
TEC-LAB-MP-20 | Pesa | 12 | En Servicio | CAP-1685-26 | WR S.A.S | 2026-03-17 | 2027-03-17
TEC-LAB-MP-20 | Pesa | 12 | En Servicio | CAP-1685-26 | WR S.A.S | 2026-03-17 | 2027-03-17
TEC-LAB-MP-20 | Pesa | 12 | En Servicio | CAP-1685-26 | WR S.A.S | 2026-03-17 | 2027-03-17
TEC-LAB-MP-20 | Pesa | 12 | En Servicio | CAP-1685-26 | WR S.A.S | 2026-03-17 | 2027-03-17
TEC-LAB-MP-20 | Pesa | 12 | En Servicio | CAP-1685-26 | WR S.A.S | 2026-03-17 | 2027-03-17
TEC-LAB-MP-20 | Pesa | 12 | En Servicio | CAP-1685-26 | WR S.A.S | 2026-03-17 | 2027-03-17
TEC-LAB-MP-20 | Pesa | 12 | En Servicio | CAP-1685-26 | WR S.A.S | 2026-03-17 | 2027-03-17
TEC-LAB-MP-20 | Pesa | 12 | En Servicio | CAP-1685-26 | WR S.A.S | 2026-03-17 | 2027-03-17
TEC-LAB-MP-20 | Pesa | 12 | En Servicio | CAP-1685-26 | WR S.A.S | 2026-03-17 | 2027-03-17
TEC-LAB-MP-20a | Juego de Pesas | 12 | En Servicio | CAP-1685-26 | WR S.A.S | 2026-03-17 | 2027-03-17
TEC-LAB-MP-21 | Pesa | 12 | En Servicio | ALM-338-25 | ALPHA | 2025-10-16 | 2026-10-16
TEC-LAB-MP-21 | Pesa | 12 | En Servicio | ALM-338-25 | ALPHA | 2025-10-16 | 2026-10-16
TEC-LAB-MP-21 | Pesa | 12 | En Servicio | ALM-338-25 | ALPHA | 2025-10-16 | 2026-10-16
TEC-LAB-MP-21 | Pesa | 12 | En Servicio | ALM-338-25 | ALPHA | 2025-10-16 | 2026-10-16
TEC-LAB-MP-21 | Pesa | 12 | En Servicio | ALM-338-25 | ALPHA | 2025-10-16 | 2026-10-16
TEC-LAB-MP-21 | Pesa | 12 | En Servicio | ALM-338-25 | ALPHA | 2025-10-16 | 2026-10-16
TEC-LAB-MP-21 | Pesa | 12 | En Servicio | ALM-338-25 | ALPHA | 2025-10-16 | 2026-10-16
TEC-LAB-MP-21 | Pesa | 12 | En Servicio | ALM-338-25 | ALPHA | 2025-10-16 | 2026-10-16
TEC-LAB-MP-21 | Pesa | 12 | En Servicio | ALM-338-25 | ALPHA | 2025-10-16 | 2026-10-16
TEC-LAB-MP-21 | Pesa | 12 | En Servicio | ALM-338-25 | ALPHA | 2025-10-16 | 2026-10-16
TEC-LAB-MP-21 | Pesa | 12 | En Servicio | ALM-338-25 | ALPHA | 2025-10-16 | 2026-10-16
TEC-LAB-MP-21 | Pesa | 12 | En Servicio | ALM-338-25 | ALPHA | 2025-10-16 | 2026-10-16
TEC-LAB-MP-21 | Pesa | 12 | En Servicio | ALM-338-25 | ALPHA | 2025-10-16 | 2026-10-16
TEC-LAB-MP-21 | Pesa | 12 | En Servicio | ALM-338-25 | ALPHA | 2025-10-16 | 2026-10-16
TEC-LAB-MP-21 | Pesa | 12 | En Servicio | ALM-338-25 | ALPHA | 2025-10-16 | 2026-10-16
TEC-LAB-MP-21a | Juego de Pesas | 12 | En Servicio | ALM-338-25 | ALPHA | 2025-10-16 | 2026-10-16
#REF! | #REF! | #REF! | #REF! | #REF! | #REF! | #REF! | #REF!
TEC-LAB-MP-22 | Juego de Pesas | 12 | En Servicio | 62007 C | Detecto de colombia LTDA | 2026-02-04 | 2027-02-04
TEC-LAB-MP-22 | Juego de Pesas | 12 | En Servicio | 62007 C | Detecto de colombia LTDA | 2026-02-04 | 2027-02-04
TEC-LAB-MP-22 | Juego de Pesas | 12 | En Servicio | 62007 C | Detecto de colombia LTDA | 2026-02-04 | 2027-02-04
#REF! | #REF! | #REF! | #REF! | #REF! | #REF! | #REF! | #REF!
TEC-LAB-MP-22 | Juego de Pesas | 12 | En Servicio | 62007 C | Detecto de colombia LTDA | 2026-02-04 | 2027-02-04
TEC-LAB-MP-22a | Juego de Pesas | 12 | En Servicio | 62007 C | Detecto de colombia LTDA | 2026-02-04 | 2027-02-04
TEC-LAB-PDI-01 | Manometro Indicador de Presion Difencial | 12 | En Servicio | N25121723 | ADDITEL | 2025-12-16 | 2026-12-16
TEC-LAB-PDI-02 | Manometro Indicador de Presion Difencial | 12 | En Servicio | TLM-P-6702 | TESLA | 2025-04-15 | 2026-04-15
TEC-LAB-PDI-03 | Manometro Indicador de Presion Difencial | 12 | Fuera de servicio | C2803-25 | SET GAD | 2025-03-17 | 2026-03-17
TEC-LAB-PI-01 | Manometro Indicador de Presion | 24 | En Servicio | 12629 | Flexilatina de Colombia LTDA | 2025-04-24 | 2027-04-24
TEC-LAB-PS-02 | Micromanómetro digital | 24 | Fuera de servicio | TSGG001-R5716516 | AVIANCA | 2018-01-02 | 2020-01-02
TEC-LAB-PS-03 | Manómetro digital | 24 | En Servicio | 12349/12352 | Flexilatina de Colombia LTDA | 2025-02-12 | 2027-02-12
TEC-LAB-PS-10 | Manómetro digital | 24 | En Servicio | 13027 | Flexilatina de Colombia LTDA | 2025-08-21 | 2027-08-21
#REF! | #REF! | #REF! | #REF! | #REF! | #REF! | #REF! | #REF!
#REF! | #REF! | #REF! | #REF! | #REF! | #REF! | #REF! | #REF!
#REF! | #REF! | #REF! | #REF! | #REF! | #REF! | #REF! | #REF!
TEC-LAB-PTHRI-01 | Termo higro barometro digital | 24 | En Servicio | TLM-P-7157/TLM-TH-2991 | TESLA | 2025-06-25 | 2027-06-25
TEC-LAB-PTHRI-02 | Termo higro barometro digital | 24 | En Servicio | TLM-P-7234/TLM-TH-2992 | TESLA | 2025-06-25 | 2027-06-25
TEC-LAB-PTHRI-03 | Termo higro barometro digital | 24 | En Servicio | MET-LPCC 13581 | METROLABOR | 2026-02-11 | 2028-02-11
TEC-LAB-PTHRI-04 | Termo higro barometro digital | 24 | En Servicio | TLM-P-6353/TLM-TH-2514 | TESLA | 2025-02-03 | 2027-02-03
TEC-LAB-PTHRI-05 | Termo higro barometro digital | 24 | En Servicio | TLM-P-6354/TLM-TH-2515 | TESLA | 2025-02-03 | 2027-02-03
TEC-LAB-PTHRI-06 | Termo higro barometro digital | 24 | En Servicio | TLM-P-6352/TLM-TH-2513 | TESLA | 2025-02-03 | 2027-02-03
TEC-LAB-TEM-03 | Termómetro digital | 15 | En Servicio | 33519 C | Metrologic de Colombia S.A.S. | 2025-06-11 | 2026-09-11
TEC-LAB-TEM-04 | Vaso Dewar | 24 | Fuera de servicio | N.A | N.A. | N.A. | N.A.
TEC-LAB-TEM-05 | Kit de temperatura | 24 | En Servicio | TLM-T-404 | TESLA | 2026-01-22 | 2028-01-22
TEC-LAB-TEM-06 | Bloque seco | 60 | En Servicio | 20271 C | METROLOGIC DE COLOMBIA S.A.S. | 2021-07-08 | 2026-07-08
TEC-LAB-TEM-07 | Baño Termico | 24 | Fuera de servicio | 0 | 0 | 0 | 1901-12-31
TEC-LAB-TEM-08 | Baño Termico | 60 | En Servicio | 20222 C | SIGMA | 2021-07-01 | 2026-07-01
TEC-LAB-TEM-11 | Termómetro digital | 12 | En Servicio | TLM-T-4608 | TESLA | 2026-04-16 | 2027-04-16
#REF! | #REF! | #REF! | #REF! | #REF! | #REF! | #REF! | #REF!
#REF! | #REF! | #REF! | #REF! | #REF! | #REF! | #REF! | #REF!
#REF! | #REF! | #REF! | #REF! | #REF! | #REF! | #REF! | #REF!
#REF! | #REF! | #REF! | #REF! | #REF! | #REF! | #REF! | #REF!
#REF! | #REF! | #REF! | #REF! | #REF! | #REF! | #REF! | #REF!
#REF! | #REF! | #REF! | #REF! | #REF! | #REF! | #REF! | #REF!
#REF! | #REF! | #REF! | #REF! | #REF! | #REF! | #REF! | #REF!
#REF! | #REF! | #REF! | #REF! | #REF! | #REF! | #REF! | #REF!
#REF! | #REF! | #REF! | #REF! | #REF! | #REF! | #REF! | #REF!
#REF! | #REF! | #REF! | #REF! | #REF! | #REF! | #REF! | #REF!
#REF! | #REF! | #REF! | #REF! | #REF! | #REF! | #REF! | #REF!
#REF! | #REF! | #REF! | #REF! | #REF! | #REF! | #REF! | #REF!
#REF! | #REF! | #REF! | #REF! | #REF! | #REF! | #REF! | #REF!
#REF! | #REF! | #REF! | #REF! | #REF! | #REF! | #REF! | #REF!
TEC-LAB-TEM-14 | Bloque Seco | 24 | Fuera de servicio | 0 | 0 | 0 | 1901-12-31
TEC-LAB-TEM-16 | Baño Termico | 60 | En Servicio | 1032 C | METROLOGIC DE COLOMBIA S.A.S. | 2021-07-01 | 2026-07-01
TEC-LAB-TEM-17 | Baño Termico | 24 | Fuera de servicio | 0 | 0 | 0 | 1901-12-31
TEC-LAB-TEM-18 | Termómetro digital | 24 | En Servicio | TLM-T-3863_ TLM-T-3864 | Metrologic de Colombia S.A.S. | 2025-08-01 | 2027-08-01
TEC-LAB-TEM-23 | Termómetro digital | 18 | En Servicio | TLM-T-3935 | TESLA | 2025-08-29 | 2027-02-28
TEC-LAB-TEM-28 | Termometro ambiental | 24 | En Servicio | TLM-T-2745 | TESLA | 2024-09-02 | 2026-09-02
TEC-LAB-TEM-34 | Bloque Seco | 24 | Fuera de Servicio Eq Nuevo | EQ nuevo | 0 | 0 | 1901-12-31
Pipeteador 2 | 0 | 0 | 0 | 0 | 0 | 0 | 0
pH 4,01 | Solución buffer pH 4.00 | 0 | 0 | 0 | 0 | 0 | 0
pH 6,99 | Solución buffer pH 7,00 | 0 | 0 | 0 | 0 | 0 | 0
pH 10,00 | Solución buffer pH 10.00 | 0 | 0 | 0 | 0 | 0 | 0
1 us | Estandar de conductividad 1 µs | 0 | 0 | 0 | 0 | 2023-12-27 | 2025-12-27
5 us | Estandar de conductividad 5 µs | 0 | 0 | 0 | 0 | 2025-05-28 | 2026-05-28
10 us | Estandar de conductividad 10 µs | 0 | 0 | 0 | 0 | 2025-08-18 | 2026-08-18
84 us | Estandar de conductividad 84 µs | 0 | 0 | 1009 | 0 | 2025-01-08 | 2028-01-31
1413 us | Estandar de conductividad 1412 µs | 0 | 0 | 8890 | 0 | 2023-04-25 | 2028-04-30
100 cps | stándar de calibración de viscosidad 100 mPa.s | 0 | 0 | 0 | 0 | 0 | 0
100 cps | stándar de calibración de viscosidad 100 mPa.s | 0 | 0 | 0 | 0 | 0 | 0
RT1000 | stándar de calibración de viscosidad 1000 cP | 0 | 0 | 25201 | CANNON | 2025-10-07 | 2027-07-31
RT5000 | stándar de calibración de viscosidad 5000 cP | 0 | 0 | 25101 | CANNON | 2025-07-16 | 2027-07-31
RT12500 | stándar de calibración de viscosidad 12500 mPa.s | 0 | 0 | 23101 | CANNON | 2024-01-25 | 2026-01-31
Set Ri | Set Estandares de refracción 1,3500_1,3900_1,4180_1,4500_1,5000 nD @25°C | 30 | 0 | Lot # 0123_ 0223_0622_0622_1122 | 0 | 2025-03-25 | 2027-09-25
BM-1 | Bomba Additel ADT927 alta presion (-12 a 6000 psi) | 0 | 0 | 0 | 0 | N/A | N/A
BM-2 | Bomba Additel 901A baja presion (-6 a 6 psi) | 0 | 0 | 0 | 0 | N/A | N/A
BM-3 | Bomba Fluke 700 (-12 a 700 psi) | 0 | 0 | 0 | 0 | N/A | N/A
#REF! | #REF! | #REF! | #REF! | #REF! | #REF! | #REF! | #REF!
TEC-CALF-TEM-01 | Datalogger | 24 | 0 | ALT-451-22 | 0 | 2022-04-08 | 2024-04-08
TEC-CALF-TEM-02 | Datalogger | 24 | 0 | ALT-452-22 | 0 | 2022-04-08 | 2024-04-08
TEC-CALF-TEM-03 | Datalogger | 24 | 0 | ALT-453-22 | 0 | 2022-04-08 | 2024-04-08
TEC-CALF-TEM-04 | Datalogger | 24 | 0 | ALT-454-22 | 0 | 2022-04-08 | 2024-04-08
TEC-CALF-TEM-05 | Datalogger | 24 | 0 | ALT-455-22 | 0 | 2022-04-08 | 2024-04-08
TEC-CALF-TEM-06 | Datalogger | 24 | 0 | ALT-456-22 | 0 | 2022-04-08 | 2024-04-08
TEC-CALF-TEM-07 | Datalogger | 24 | 0 | ALT-457-22 | 0 | 2022-04-08 | 2024-04-08
TEC-CALF-TEM-08 | Datalogger | 24 | 0 | ALT-458-22 | 0 | 2022-04-08 | 2024-04-08
TEC-CALF-TEM-09 | Datalogger | 24 | 0 | ALT-459-22 | 0 | 2022-04-08 | 2024-04-08
TEC-CALF-TEM-10 | Datalogger | 24 | 0 | ALT-460-22 | 0 | 2022-04-08 | 2024-04-08
TEC-CALF-TEM-11 | Datalogger | 24 | 0 | ALT-461-22 | 0 | 2022-04-08 | 2024-04-08
TEC-CALF-TEM-12 | Datalogger | 24 | 0 | ALT-462-22 | 0 | 2022-04-08 | 2024-04-08
TEC-LAB-SAI-01 | Anemometro | 24 | 0 | HX-CC-AN-23111 | 0 | 2022-03-11 | 2024-03-11
TEC-LAB-TH-41 | Datalogger | 24 | 0 | ALH-240-22 | 0 | 2022-04-25 | 2024-04-25
TEC-LAB-TH-42 | Datalogger | 24 | 0 | ALH-241-22 | 0 | 2022-04-27 | 2024-04-27
TEC-LAB-TH-43 | Datalogger | 24 | 0 | ALH-242-22 | 0 | 2022-04-27 | 2024-04-27
TEC-LAB-TH-44 | Datalogger | 24 | 0 | ALH-243-22 | 0 | 2022-04-27 | 2024-04-27
TEC-LAB-TH-45 | Datalogger | 24 | 0 | ALH-244-22 | 0 | 2022-04-27 | 2024-04-27
TEC-LAB-TH-46 | Datalogger | 24 | 0 | ALH-495-22 | 0 | 2022-04-27 | 2024-04-27
TEC-LAB-TH-20 | Datalogger | 24 | 0 | 0 | 0 | 2021-07-12 | 2023-07-12
TEC-LAB-TH-21 | Datalogger | 24 | 0 | 0 | 0 | 2021-07-12 | 2023-07-12
TEC-LAB-TH-22 | Datalogger | 24 | 0 | 0 | 0 | 2021-07-12 | 2023-07-12
TEC-LAB-TH-23 | Datalogger | 24 | 0 | 0 | 0 | 2021-07-12 | 2023-07-12
TEC-LAB-TH-24 | Datalogger | 24 | 0 | 0 | 0 | 2021-07-12 | 2023-07-12
TEC-LAB-TH-25 | Datalogger | 24 | 0 | 0 | 0 | 2021-07-12 | 2023-07-12
TEC-LAB-TH-26 | Datalogger | 24 | 0 | 0 | 0 | 2021-07-12 | 2023-07-12
TEC-LAB-TH-27 | Datalogger | 24 | 0 | 0 | 0 | 2021-07-12 | 2023-07-12
TEC-LAB-TH-28 | Datalogger | 24 | 0 | 0 | 0 | 2021-07-12 | 2023-07-12
TEC-LAB-TH-29 | Datalogger | 24 | 0 | 0 | 0 | 2021-07-12 | 2023-07-12
TEC-LAB-TH-30 | Datalogger | 24 | 0 | 0 | 0 | 2021-07-12 | 2023-07-12
TEC-LAB-TH-31 | Datalogger | 24 | 0 | 0 | 0 | 2021-07-12 | 2023-07-12
TEC-LAB-TH-32 | Datalogger | 24 | 0 | 0 | 0 | 2021-07-12 | 2023-07-12
TEC-LAB-TH-33 | Datalogger | 24 | 0 | 0 | 0 | 2021-07-12 | 2023-07-12
TEC-LAB-TH-34 | Datalogger | 24 | 0 | 0 | 0 | 2021-07-12 | 2023-07-12
TEC-LAB-TH-35 | Datalogger | 24 | 0 | 0 | 0 | 2021-07-12 | 2023-07-12
TEC-LAB-TH-36 | Datalogger | 24 | 0 | 0 | 0 | 2021-07-12 | 2023-07-12
TEC-LAB-TH-37 | Datalogger | 24 | 0 | 0 | 0 | 2021-07-12 | 2023-07-12
TEC-LAB-TH-38 | Datalogger | 24 | 0 | 0 | 0 | 2021-07-12 | 2023-07-12
TEC-LAB-TH-39 | Datalogger | 24 | 0 | 0 | 0 | 2021-07-12 | 2023-07-12
TEC-LAB-TH-40 | Datalogger | 24 | 0 | 0 | 0 | 2021-07-12 | 2023-07-12
TEC-LAB-MP-16 | 0 | 0 | 0 | 0 | 0 | 0 | 0
TEC-LAB-MP-14 | 0 | 0 | 0 | 0 | 0 | 0 | 0
TEC-LAB-MP-15 | 0 | 0 | 0 | 0 | 0 | 0 | 0
0 | 0 | 0 | 0 | 0 | 0 | 0 | 0
0 | 0 | 0 | 0 | 0 | 0 | 0 | 0
0 | 0 | 0 | 0 | 0 | 0 | 0 | 0
0 | 0 | 0 | 0 | 0 | 0 | 0 | 0
0 | 0 | 0 | 0 | 0 | 0 | 0 | 0
0 | 0 | 0 | 0 | 0 | 0 | 0 | 0
0 | 0 | 0 | 0 | 0 | 0 | 0 | 0
0 | 0 | 0 | 0 | 0 | 0 | 0 | 0
0 | 0 | 0 | 0 | 0 | 0 | 0 | 0
0 | 0 | 0 | 0 | 0 | 0 | 0 | 0
0 | 0 | 0 | 0 | 0 | 0 | 0 | 0
0 | 0 | 0 | 0 | 0 | 0 | 0 | 0
0 | 0 | 0 | 0 | 0 | 0 | 0 | 0
0 | 0 | 0 | 0 | 0 | 0 | 0 | 0
0 | 0 | 0 | 0 | 0 | 0 | 0 | 0
0 | 0 | 0 | 0 | 0 | 0 | 0 | 0
0 | 0 | 0 | 0 | 0 | 0 | 0 | 0
0 | 0 | 0 | 0 | 0 | 0 | 0 | 0
0 | 0 | 0 | 0 | 0 | 0 | 0 | 0
VERSIÓN | 0 | 0 | 0 | 0 | 0 | 0 | 0
4 | 0 | 0 | 0 | 0 | 0 | 0 | 0
3 | 0 | 0 | 0 | 0 | 0 | 0 | 0
2 | 0 | 0 | 0 | 0 | 0 | 0 | 0

## IMPRIMIBLE (hidden)
|  |  | LISTA DE EQUIPOS Y PATRONES PARA LABORATORIOS DE MUESTREO, ENSAYO O CALIBRACIÓN | [6 empty] | Lista resumen para ONAC de Formato LC-FR-10
NOMBRE OEC |  | TECSERVICE S.A.S.
CÓDIGO OEC |  | 18-LAB-027 |  |  | FECHA DE DILIGENCIAMIENTO (aaaa-mm-dd) |  | 2023-08-19
No | Tipo de equipo (Seleccionar una opción) | Nombre del equipo |  | Marca | Modelo | Serie | Código interno | Fecha de la Última calibación | Número de informe o certificado de calibración | Laboratorio que realizó la calibración | Fecha de la próxima calibación | OBSERVACIONES
1 | PRINCIPAL | Balanza de precisión |  | Mettler Toledo | XS205DU | 1128153844 | TEC-LAB-BA-03 | 2025-06-24 | TM461-25A_ TM462-25A | TECSERVICE S.A.S | 2026-06-24 |  |  | En Servicio
2 | PRINCIPAL | Balanza de precisión |  | Mettler Toledo | PR1203 | 1122070004 | TEC-LAB-BA-04 | 2025-06-24 | TM465-25A | TECSERVICE S.A.S | 2026-06-24 |  | PRINCIPAL | En Servicio
3 | PRINCIPAL | Balanza de precisión |  | Mettler Toledo | PR8002 | 1116031932 | TEC-LAB-BA-05 | 2025-06-24 | TM466-25A | TECSERVICE S.A.S | 2026-06-24 |  | AUXILIAR | En Servicio
4 | PRINCIPAL | Balanza semimicro |  | Ohaus | EX225 D | B749094701 | TEC-LAB-BA-07 | 2025-06-24 | TM463-25A_ TM464-25A | TECSERVICE S.A.S | 2026-06-24 |  | PATRON | En Servicio
2 | PRINCIPAL | Balanza de precisión |  | Mettler Toledo | PM30000-K | N.I | TEC-LAB-BA-08 | 2025-06-24 | TM467-25A | TECSERVICE S.A.S | 2026-06-24 |  | MUESTREO | En Servicio
6 | PRINCIPAL | Conductivimetro |  | Ohaus | ST20C-A | 1326061622 | TEC-LAB-CDT-01 | 2024-01-11 | TCD1-24 | TecService' | 2025-01-11 |  |  | Fuera de Servicio Daño
7 | PRINCIPAL | Conductivimetro |  | HANNA | HI98308 | 7450095101 | TEC-LAB-CDT-02 | 2025-12-16 | TCD64-25 | TECSERVICE S.A.S | 2026-12-16 |  |  | En Servicio
8 | PRINCIPAL | Calibrador de procesos multifunción |  | Extech Instruments | 422123 | 09120189 | TEC-LAB-CMF-01 | 2022-04-04 | ME-0041-22 | Metrocal | 2024-04-04 |  |  | Fuera de servicio
3 | PRINCIPAL | Termohigrómetro Digital |  | Delta Ohm | HD2101.1R | 10025051 | TEC-LAB-HUM-01 | 2025-12-11 | TLM-TH-3537 | TESLA | 2027-06-11 | En calibracion |  | En Servicio
4 | PRINCIPAL | Termohigrómetro Digital |  | Vaisala | HMT 338 | E2020007 | TEC-LAB-HUM-07 | 2025-09-10 | ALH-528-25_ ALT-830-25 | ALPHA | 2027-09-10 | En calibracion |  | En Servicio
11 | PRINCIPAL | Termohigrómetro Digital |  | Vaisala | HMT 338 | C2850040 | TEC-LAB-HUM-23 | 2025-09-10 | ALH-529-25_ALT-831-25 | ALPHA | 2027-09-10 | En calibracion |  | En Servicio
12 | PRINCIPAL | Set de bloques patron de longitud |  | Mitutoyo | 516-947-22/ BM1-87-3F/PA | 0300805 | TEC-LAB-L-01 | 2025-02-12 | LML-0243-25 | Equipos y Controles Industriales S.A. | 2027-02-12 |  |  | En Servicio
13 | PRINCIPAL | Pie de rey |  | Mitutoyo | 500-172-30B | 17933767 | TEC-LAB-LI-01 | 2025-07-23 | L32338 | SUMINCOL | 2027-02-23 |  |  | En Servicio
14 | PRINCIPAL | Pie de rey |  | Shahe | 5130-150A | WD2401A04517 | TEC-LAB-LI-02 | 2024-08-01 | L28887 | SUMINCOL | 2026-08-01 |  |  | En Servicio
15 | PRINCIPAL | Pesa |  | Lexus. | Paralelépipedo | 01 | TEC-LAB-MP-01 | 2026-01-17 | 65290 C | Detecto de Colombia S.A. | 2027-01-17 |  |  | En Servicio
16 | PRINCIPAL | Pesa |  | Lexus. | Paralelépipedo | 02 | TEC-LAB-MP-01 | 2026-01-17 | 65290 C | Detecto de Colombia S.A. | 2027-01-17 |  |  | En Servicio
17 | PRINCIPAL | Pesa |  | Lexus. | Paralelépipedo | 03 HASTA 32 | TEC-LAB-MP-01 | 2026-01-17 | 65290 C | Detecto de Colombia S.A. | 2027-01-17 |  |  | En Servicio
18 | PRINCIPAL | Juego de Pesas |  | Lexus. | Paralelépipedo | 01 Hasta 32 | TEC-LAB-MP-01a | 2026-01-17 | 65290 C | Detecto de Colombia S.A. | 2027-01-17 |  |  | En Servicio
19 | PRINCIPAL | Pesa |  | Lexus. | Paralelépipedo | 33 | TEC-LAB-MP-02 | 2026-01-17 | 65291 C | Detecto de Colombia S.A. | 2027-01-17 |  |  | En Servicio
20 | PRINCIPAL | Pesa |  | Lexus. | Paralelépipedo | 35 | TEC-LAB-MP-02 | 2026-01-17 | 65291 C | Detecto de Colombia S.A. | 2027-01-17 |  |  | En Servicio
21 | PRINCIPAL | Pesa |  | Lexus. | Paralelépipedo | 37 HASTA 66 | TEC-LAB-MP-02 | 2026-01-17 | 65291 C | Detecto de Colombia S.A. | 2027-01-17 |  |  | En Servicio
22 | PRINCIPAL | Juego de Pesas |  | Lexus. | Paralelépipedo | 33_35 y 37 hasta 66 | TEC-LAB-MP-02a | 2026-01-17 | 65291 C | Detecto de Colombia S.A. | 2027-01-17 |  |  | En Servicio
23 | PRINCIPAL | Pesa |  | Lexus. | Paralelépipedo | 34 | TEC-LAB-MP-03 | 2026-01-17 | 65292 C | Detecto de Colombia S.A. | 2027-01-17 |  |  | En Servicio
24 | PRINCIPAL | Pesa |  | Lexus. | Paralelépipedo | 36 | TEC-LAB-MP-03 | 2026-01-17 | 95292 C | Detecto de Colombia S.A. | 2027-01-17 |  |  | En Servicio
25 | PRINCIPAL | Pesa |  | Lexus. | Paralelépipedo | 67 HASTA 81 | TEC-LAB-MP-03 | 2026-01-17 | 65292 C | Detecto de Colombia S.A. | 2027-01-17 |  |  | En Servicio
26 | PRINCIPAL | Juego de Pesas |  | Lexus. | Paralelépipedo | 34_ 36 y 67 HASTA 81 | TEC-LAB-MP-03a | 2026-01-17 | 65292 C | Detecto de Colombia S.A. | 2027-01-17 |  |  | En Servicio
27 | PRINCIPAL | Pesa |  | Accurate Ltd | Láminas | N.I. | TEC-LAB-MP-04 | 2026-02-18 | 65672 C | Detecto de Colombia S.A. | 2027-02-18 |  |  | En Servicio
28 | PRINCIPAL | Pesa |  | Accurate Ltd | Láminas | N.I. | TEC-LAB-MP-04 | 2026-02-18 | 65672 C | Detecto de Colombia S.A. | 2027-02-18 |  |  | En Servicio
29 | PRINCIPAL | Pesa |  | Accurate Ltd | Láminas | PUNTO | TEC-LAB-MP-04 | 2026-02-18 | 65672 C | Detecto de Colombia S.A. | 2027-02-18 |  |  | En Servicio
30 | PRINCIPAL | Pesa |  | Accurate Ltd | Láminas | N.I. | TEC-LAB-MP-04 | 2026-02-18 | 65672 C | Detecto de Colombia S.A. | 2027-02-18 |  |  | En Servicio
31 | PRINCIPAL | Pesa |  | Accurate Ltd | Láminas | N.I. | TEC-LAB-MP-04 | 2026-02-18 | 65672 C | Detecto de Colombia S.A. | 2027-02-18 |  |  | En Servicio
32 | PRINCIPAL | Pesa |  | Accurate Ltd | Láminas | N.I. | TEC-LAB-MP-04 | 2026-02-18 | 65672 C | Detecto de Colombia S.A. | 2027-02-18 |  |  | En Servicio
33 | PRINCIPAL | Pesa |  | Accurate Ltd | Láminas | PUNTO | TEC-LAB-MP-04 | 2026-02-18 | 65672 C | Detecto de Colombia S.A. | 2027-02-18 |  |  | En Servicio
5 | PRINCIPAL | Pesa |  | Accurate Ltd | Láminas | N.I. | TEC-LAB-MP-04 | 2026-02-18 | 65672 C | Detecto de Colombia S.A. | 2027-02-18 |  |  | En Servicio
6 | PRINCIPAL | Pesa |  | Accurate Ltd | Láminas | N.I. | TEC-LAB-MP-04 | 2026-02-18 | 65672 C | Detecto de Colombia S.A. | 2027-02-18 |  |  | En Servicio
36 | PRINCIPAL | Pesa |  | Accurate Ltd | Láminas | N.I. | TEC-LAB-MP-04 | 2026-02-18 | 65672 C | Detecto de Colombia S.A. | 2027-02-18 |  |  | En Servicio
37 | PRINCIPAL | Pesa |  | Accurate Ltd | Láminas | PUNTO | TEC-LAB-MP-04 | 2026-02-18 | 65672 C | Detecto de Colombia S.A. | 2027-02-18 |  |  | En Servicio
38 | PRINCIPAL | Pesa |  | Accurate Ltd | Láminas | N.I. | TEC-LAB-MP-04 | 2026-02-18 | 65672 C | Detecto de Colombia S.A. | 2027-02-18 |  |  | En Servicio
39 | PRINCIPAL | Pesa |  | Accurate Ltd | Láminas/Cilíndricas | N.I. | TEC-LAB-MP-04 | 2026-02-18 | 65672 C | Detecto de Colombia S.A. | 2027-02-18 |  |  | En Servicio
40 | PRINCIPAL | Pesa |  | Accurate Ltd | Láminas/Cilíndricas | N.I. | TEC-LAB-MP-04 | 2026-02-18 | 65672 C | Detecto de Colombia S.A. | 2027-02-18 |  |  | En Servicio
41 | PRINCIPAL | Pesa |  | Accurate Ltd | Láminas/Cilíndricas | PUNTO | TEC-LAB-MP-04 | 2026-02-18 | 65672 C | Detecto de Colombia S.A. | 2027-02-18 |  |  | En Servicio
42 | PRINCIPAL | Pesa |  | Accurate Ltd | Láminas/Cilíndricas | N.I. | TEC-LAB-MP-04 | 2026-02-18 | 65672 C | Detecto de Colombia S.A. | 2027-02-18 |  |  | En Servicio
43 | PRINCIPAL | Pesa |  | Accurate Ltd | Láminas/Cilíndricas | N.I. | TEC-LAB-MP-04 | 2026-02-18 | 65672 C | Detecto de Colombia S.A. | 2027-02-18 |  |  | En Servicio
44 | PRINCIPAL | Pesa |  | Accurate Ltd | Láminas/Cilíndricas | N.I. | TEC-LAB-MP-04 | 2026-02-18 | 65672 C | Detecto de Colombia S.A. | 2027-02-18 |  |  | En Servicio
45 | PRINCIPAL | Pesa |  | Accurate Ltd | Láminas/Cilíndricas | PUNTO | TEC-LAB-MP-04 | 2026-02-18 | 65672 C | Detecto de Colombia S.A. | 2027-02-18 |  |  | En Servicio
46 | PRINCIPAL | Pesa |  | Accurate Ltd | Láminas/Cilíndricas | N.I. | TEC-LAB-MP-04 | 2026-02-18 | 65672 C | Detecto de Colombia S.A. | 2027-02-18 |  |  | En Servicio
47 | PRINCIPAL | Pesa |  | Accurate Ltd | Láminas/Cilíndricas | N.I. | TEC-LAB-MP-04 | 2026-02-18 | 65672 C | Detecto de Colombia S.A. | 2027-02-18 |  |  | En Servicio
48 | PRINCIPAL | Pesa |  | Accurate Ltd | Láminas/Cilíndricas | N.I. | TEC-LAB-MP-04 | 2026-02-18 | 65672 C | Detecto de Colombia S.A. | 2027-02-18 |  |  | En Servicio
49 | PRINCIPAL | Pesa |  | Accurate Ltd | Láminas/Cilíndricas | PUNTO | TEC-LAB-MP-04 | 2026-02-18 | 65672 C | Detecto de Colombia S.A. | 2027-02-18 |  |  | En Servicio
50 | PRINCIPAL | Juego de Pesas |  | Accurate Ltd | Láminas | N.I. | TEC-LAB-MP-04a | 2026-02-18 | 65672 C | Detecto de Colombia S.A. | 2027-02-18 |  |  | En Servicio
51 | PRINCIPAL | Pesa |  | Detecto | Cilíndrica | No indica | TEC-LAB-MP-05 | 2025-08-25 | CAP-861-25 | Alpha | 2026-08-25 |  |  | En Servicio
7 |  | Pesa |  | Detecto | Cilíndrica | No indica | TEC-LAB-MP-05 | 2025-08-25 | CAP-861-25 | Alpha | 2026-08-25 |  |  | En Servicio
8 | PRINCIPAL | Pesa |  | Detecto | Cilíndrica | PUNTO | TEC-LAB-MP-05 | 2025-08-25 | CAP-861-25 | Alpha | 2026-08-25 |  |  | En Servicio
54 | PRINCIPAL | Pesa |  | Detecto | Cilíndrica | No indica | TEC-LAB-MP-05 | 2025-08-25 | CAP-861-25 | Alpha | 2026-08-25 |  |  | En Servicio
55 | PRINCIPAL | Pesa |  | Detecto | Cilíndrica | No indica | TEC-LAB-MP-05 | 2025-08-25 | CAP-861-25 | Alpha | 2026-08-25 |  |  | En Servicio
56 | PRINCIPAL | Pesa |  | Detecto | Cilíndrica | No indica | TEC-LAB-MP-05 | 2025-08-25 | CAP-861-25 | Alpha | 2026-08-25 |  |  | En Servicio
57 | PRINCIPAL | Pesa |  | Detecto | Cilíndrica | PUNTO | TEC-LAB-MP-05 | 2025-08-25 | CAP-861-25 | Alpha | 2026-08-25 |  |  | En Servicio
58 | PRINCIPAL | Pesa |  | Detecto | Cilíndrica | No indica | TEC-LAB-MP-05 | 2025-08-25 | CAP-861-25 | Alpha | 2026-08-25 |  |  | En Servicio
59 | PRINCIPAL | Pesa |  | Detecto | Cilíndrica | No indica | TEC-LAB-MP-05 | 2025-08-25 | CAP-861-25 | Alpha | 2026-08-25 |  |  | En Servicio
60 | PRINCIPAL | Pesa |  | Detecto | Cilíndrica | No indica | TEC-LAB-MP-05 | 2025-08-25 | CAP-861-25 | Alpha | 2026-08-25 |  |  | En Servicio
61 | PRINCIPAL | Pesa |  | Detecto | Cilíndrica | PUNTO | TEC-LAB-MP-05 | 2025-08-25 | CAP-861-25 | Alpha | 2026-08-25 |  |  | En Servicio
62 | PRINCIPAL | Pesa |  | Detecto | Cilíndrica | No indica | TEC-LAB-MP-05 | 2025-08-25 | CAP-861-25 | Alpha | 2026-08-25 |  |  | En Servicio
63 | PRINCIPAL | Pesa |  | Detecto | Cilíndrica | No indica | TEC-LAB-MP-05 | 2025-08-25 | CAP-861-25 | Alpha | 2026-08-25 |  |  | En Servicio
64 | PRINCIPAL | Pesa |  | Detecto | Cilíndrica | No indica | TEC-LAB-MP-05 | 2025-08-25 | CAP-861-25 | Alpha | 2026-08-25 |  |  | En Servicio
65 | PRINCIPAL | Pesa |  | Detecto | Cilíndrica | PUNTO | TEC-LAB-MP-05 | 2025-08-25 | CAP-861-25 | Alpha | 2026-08-25 |  |  | En Servicio
66 | PRINCIPAL | Pesa |  | Detecto | Cilíndrica | No indica | TEC-LAB-MP-05 | 2025-08-25 | CAP-861-25 | Alpha | 2026-08-25 |  |  | En Servicio
67 | PRINCIPAL | Juego de Pesas |  | Detecto | Cilíndrica | No indica | TEC-LAB-MP-05a | 2025-08-25 | CAP-861-25 | Alpha | 2026-08-25 |  |  | En Servicio
68 | PRINCIPAL | Pesa |  | Troemner | Cilíndrica | No indica | TEC-LAB-MP-06 | 2023-12-18 | 7288 | INM | 2026-12-18 |  |  | En Servicio
69 | PRINCIPAL | Pesa |  | Accurate Ltd | Cilíndrica | No indica | TEC-LAB-MP-07 | 2024-12-14 | CAP-1468-24 | WR S.A.S | 2026-07-14 |  |  | En Servicio
70 | PRINCIPAL | Pesa |  | Detecto | Cilíndricas | N.I. | TEC-LAB-MP-08 | 2024-11-29 | 614444 C | Detecto | 2026-06-29 |  |  | En Servicio
71 | PRINCIPAL | Pesa |  | TRUMAX | Cilíndricas | AQ210194 | TEC-LAB-MP-09 | 2024-12-14 | CAP-1469-24 | WR S.A.S | 2026-07-14 |  |  | En Servicio
72 | PRINCIPAL | Pesa |  | Fundipesas | Paralelépipedo | 82 HASTA 106 | TEC-LAB-MP-10 | 2025-07-17 | 63481 C | Detecto de Colombia S.A. | 2026-07-17 |  |  | Fuera de Servicio Eq Nuevo
73 | PRINCIPAL | Pesa |  | Trumax | Cilindrico | N.I: | TEC-LAB-MP-11 | 2025-06-25 | 63306 C | Detecto de Colombia S.A. | 2026-06-25 |  |  | Fuera de Servicio Eq Nuevo
74 | PRINCIPAL | Pesa |  | Trumax | Cilindrico | N.I: | TEC-LAB-MP-11 | 2025-06-25 | 63306 C | Detecto de Colombia S.A. | 2026-06-25 |  |  | Fuera de Servicio Eq Nuevo
75 | PRINCIPAL | Pesa |  | Trumax | Cilindrico | N.I: | TEC-LAB-MP-11 | 2025-06-25 | 63306 C | Detecto de Colombia S.A. | 2026-06-25 |  |  | Fuera de Servicio Eq Nuevo
76 | PRINCIPAL | Pesa |  | Trumax | Cilindrico | N.I: | TEC-LAB-MP-11 | 2025-06-25 | 63306 C | Detecto de Colombia S.A. | 2026-06-25 |  |  | Fuera de Servicio Eq Nuevo
9 | PRINCIPAL | Pesa |  | Trumax | Cilindrico | N.I: | TEC-LAB-MP-11 | 2025-06-25 | 63306 C | Detecto de Colombia S.A. | 2026-06-25 |  |  | Fuera de Servicio Eq Nuevo
78 | PRINCIPAL | Pesa |  | Trumax | Cilindrico | N.I: | TEC-LAB-MP-11 | 2025-06-25 | 63306 C | Detecto de Colombia S.A. | 2026-06-25 |  |  | Fuera de Servicio Eq Nuevo
79 | PRINCIPAL | Pesa |  | Accurate | Cilíndrica | No indica | TEC-LAB-MP-13 | 2023-03-27 | 55022 C | Detecto de colombia LTDA | 2026-08-27 |  |  | En Servicio
80 | PRINCIPAL | Pesa |  | Accurate | Cilíndricas | No indica | TEC-LAB-MP-14 | 2025-05-08 | 62818 C | Detecto de colombia LTDA | 2026-12-08 |  |  | En Servicio
81 | PRINCIPAL | Pesa |  | Troemner | Cilíndricas | 01 | TEC-LAB-MP-15 | 2025-05-13 | 62857 C | Detecto de colombia LTDA | 2027-05-13 |  |  | En Servicio
82 | PRINCIPAL | Pesa |  | Fuyue | Lamina | No indica | TEC-LAB-MP-16-1 | 2019-08-30 | 42584 C-1 | Detecto de colombia LTDA | 2022-08-30 |  |  | Fuera de servicio
83 | PRINCIPAL | Pesa |  | Fuyue | Cilíndricas | No indica | TEC-LAB-MP-16-10 | 2023-04-24 | 55251 C | Detecto de colombia LTDA | 2026-04-24 |  |  | Fuera de Servicio En calibración
84 | PRINCIPAL | Pesa |  | Fuyue | Cilíndricas | No indica | TEC-LAB-MP-16-11 | 2023-04-24 | 55251 C | Detecto de colombia LTDA | 2026-04-24 |  |  | Fuera de Servicio En calibración
85 | PRINCIPAL | Pesa |  | Fuyue | Cilíndricas | No indica | TEC-LAB-MP-16-12 | 2023-04-24 | 55251 C | Detecto de colombia LTDA | 2026-04-24 |  |  | Fuera de Servicio En calibración
86 | PRINCIPAL | Pesa |  | Fuyue | Cilíndricas | No indica | TEC-LAB-MP-16-13 | 2023-04-24 | 55251 C | Detecto de colombia LTDA | 2026-04-24 |  |  | Fuera de Servicio En calibración
87 | PRINCIPAL | Pesa |  | Fuyue | Cilíndricas | No indica | TEC-LAB-MP-16-14 | 2023-04-24 | 55251 C | Detecto de colombia LTDA | 2026-04-24 |  |  | Fuera de Servicio En calibración
88 | PRINCIPAL | Pesa |  | Fuyue | Cilíndricas | 18ZT05 | TEC-LAB-MP-16-15 | 2023-04-24 | 55251 C | Detecto de colombia LTDA | 2026-04-24 |  |  | Fuera de Servicio En calibración
89 | PRINCIPAL | Pesa |  | Fuyue | Cilíndricas | No indica | TEC-LAB-MP-16-16 | 2023-04-24 | 55251 C | Detecto de colombia LTDA | 2026-04-24 |  |  | Fuera de Servicio En calibración
90 | PRINCIPAL | Pesa |  | Fuyue | Lamina | No indica | TEC-LAB-MP-16-2 | 2020-03-05 | 44375 C | Detecto de colombia LTDA | 2023-03-05 |  |  | Fuera de servicio
91 | PRINCIPAL | Pesa |  | Fuyue | Lamina | No indica | TEC-LAB-MP-16-3 | 2019-08-30 | 42584 C-1 | Detecto de colombia LTDA | 2022-08-30 |  |  | Fuera de servicio
92 | PRINCIPAL | Pesa |  | Fuyue | Lamina | No indica | TEC-LAB-MP-16-4 | 2019-08-30 | 42584 C-1 | Detecto de colombia LTDA | 2022-08-30 |  |  | Fuera de servicio
10 | PRINCIPAL | Pesa |  | Fuyue | Lamina | No indica | TEC-LAB-MP-16-5 | 2019-08-30 | 42584 C-1 | Detecto de colombia LTDA | 2022-08-30 |  |  | Fuera de servicio
11 | PRINCIPAL | Pesa |  | Fuyue | Lamina | No indica | TEC-LAB-MP-16-6 | 2019-08-30 | 42584 C-1 | Detecto de colombia LTDA | 2022-08-30 |  |  | Fuera de servicio
12 | PRINCIPAL | Pesa |  | Fuyue | Lamina | No indica | TEC-LAB-MP-16-7 | 2019-08-30 | 42584 C-1 | Detecto de colombia LTDA | 2022-08-30 |  |  | Fuera de servicio
13 | PRINCIPAL | Pesa |  | Fuyue | Lamina | No indica | TEC-LAB-MP-16-8 | 2019-08-30 | 42584 C-1 | Detecto de colombia LTDA | 2022-08-30 |  |  | Fuera de servicio
14 |  | Pesa |  | Fuyue | Lamina | No indica | TEC-LAB-MP-16-9 | 2019-08-30 | 42584 C-1 | Detecto de colombia LTDA | 2022-08-30 |  |  | Fuera de servicio
15 |  | Pesa |  | TRUMAX | Cilíndricas | No indica | TEC-LAB-MP-17 | 2023-05-10 | ALM-135-23 | ALPHA | 2026-05-10 |  |  | En Servicio
16 |  | Pesa |  | TRUMAX | Cilíndricas | AQ180231 | TEC-LAB-MP-18 | 2023-05-10 | ALM-136-23 | ALPHA | 2026-05-10 |  |  | En Servicio
17 |  | Pesa |  | Fuyue | Láminas | N.I. | TEC-LAB-MP-19 | 2023-02-20 | M-8307 | Union Metrologica | 2023-11-20 |  |  | Fuera de servicio
18 |  | Pesa |  | Fuyue | Láminas | N.I. | TEC-LAB-MP-19 | 2023-02-20 | M-8307 | Union Metrologica | 2023-11-20 |  |  | Fuera de servicio
19 |  | Pesa |  | Fuyue | Láminas | PUNTO | TEC-LAB-MP-19 | 2023-02-20 | M-8307 | Union Metrologica | 2023-11-20 |  |  | Fuera de servicio
20 |  | Pesa |  | Fuyue | Láminas | N.I. | TEC-LAB-MP-19 | 2023-02-20 | M-8307 | Union Metrologica | 2023-11-20 |  |  | Fuera de servicio
21 |  | Pesa |  | Fuyue | Láminas | N.I. | TEC-LAB-MP-19 | 2023-02-20 | M-8307 | Union Metrologica | 2023-11-20 |  |  | Fuera de servicio
22 |  | Pesa |  | Fuyue | Láminas | N.I. | TEC-LAB-MP-19 | 2023-02-20 | M-8307 | Union Metrologica | 2023-11-20 |  |  | Fuera de servicio
23 |  | Pesa |  | Fuyue | Láminas | PUNTO | TEC-LAB-MP-19 | 2023-02-20 | M-8307 | Union Metrologica | 2023-11-20 |  |  | Fuera de servicio
24 |  | Pesa |  | Fuyue | Láminas | N.I. | TEC-LAB-MP-19 | 2023-02-20 | M-8307 | Union Metrologica | 2023-11-20 |  |  | Fuera de servicio
25 |  | Pesa |  | Fuyue | Láminas | N.I. | TEC-LAB-MP-19 | 2023-02-20 | M-8307 | Union Metrologica | 2023-11-20 |  |  | Fuera de servicio
26 |  | Pesa |  | Fuyue | Láminas | N.I. | TEC-LAB-MP-19 | 2023-02-20 | M-8307 | Union Metrologica | 2023-11-20 |  |  | Fuera de servicio
27 |  | Pesa |  | Fuyue | Láminas | PUNTO | TEC-LAB-MP-19 | 2023-02-20 | M-8307 | Union Metrologica | 2023-11-20 |  |  | Fuera de servicio
28 |  | Pesa |  | Fuyue | Láminas | N.I. | TEC-LAB-MP-19 | 2023-02-20 | M-8307 | Union Metrologica | 2023-11-20 |  |  | Fuera de servicio
29 |  | Pesa |  | Fuyue | Láminas/Cilíndricas | N.I. | TEC-LAB-MP-19 | 2025-05-06 | CAP-362-25 | Union Metrologica | 2025-11-06 |  |  | Fuera de servicio
30 |  | Pesa |  | Fuyue | Láminas/Cilíndricas | N.I. | TEC-LAB-MP-19 | 2025-05-06 | CAP-362-25 | Union Metrologica | 2025-11-06 |  |  | Fuera de servicio
31 |  | Pesa |  | Fuyue | Láminas/Cilíndricas | PUNTO | TEC-LAB-MP-19 | 2025-05-06 | CAP-362-25 | Union Metrologica | 2025-11-06 |  |  | Fuera de servicio
32 |  | Pesa |  | Fuyue | Láminas/Cilíndricas | N.I. | TEC-LAB-MP-19 | 2025-05-06 | CAP-362-25 | Union Metrologica | 2025-11-06 |  |  | Fuera de servicio
33 |  | Pesa |  | Fuyue | Láminas/Cilíndricas | PUNTO | TEC-LAB-MP-19 | 2025-05-06 | CAP-362-25 | Union Metrologica | 2025-11-06 |  |  | Fuera de servicio
34 |  | Pesa |  | Fuyue | Láminas/Cilíndricas | N.I. | TEC-LAB-MP-19 | 2025-05-06 | CAP-362-25 | Union Metrologica | 2025-11-06 |  |  | Fuera de servicio
35 |  | Juego de Pesas |  | Fuyue | Láminas | N.I. | TEC-LAB-MP-19a | 2025-05-06 | CAP-362-25 | Union Metrologica | 2025-11-06 |  |  | Fuera de servicio
36 |  | Pesa |  | Fuyue | Cilíndrica | No indica | TEC-LAB-MP-20 | 2026-03-17 | CAP-1685-26 | WR S.A.S | 2027-03-17 |  |  | En Servicio
37 |  | Pesa |  | Fuyue | Cilíndrica | PUNTO | TEC-LAB-MP-20 | 2026-03-17 | CAP-1685-26 | WR S.A.S | 2027-03-17 |  |  | En Servicio
38 |  | Pesa |  | Fuyue | Cilíndrica | No indica | TEC-LAB-MP-20 | 2026-03-17 | CAP-1685-26 | WR S.A.S | 2027-03-17 |  |  | En Servicio
39 |  | Pesa |  | Fuyue | Cilíndrica | PUNTO | TEC-LAB-MP-21 | 2025-10-16 | ALM-338-25 | ALPHA | 2026-10-16 |  |  | En Servicio
40 |  | Pesa |  | Fuyue | Cilíndrica | No indica | TEC-LAB-MP-21 | 2025-10-16 | ALM-338-25 | ALPHA | 2026-10-16 |  |  | En Servicio
41 |  | Pesa |  | Fuyue | Cilíndrica | PUNTO | TEC-LAB-MP-21 | 2025-10-16 | ALM-338-25 | ALPHA | 2026-10-16 |  |  | En Servicio
42 |  | Pesa |  | Fuyue | Cilíndrica | No indica | TEC-LAB-MP-21 | 2025-10-16 | ALM-338-25 | ALPHA | 2026-10-16 |  |  | En Servicio
43 |  | Pesa |  | Fuyue | Cilíndrica | PUNTO | TEC-LAB-MP-21 | 2025-10-16 | ALM-338-25 | ALPHA | 2026-10-16 |  |  | En Servicio
44 |  | Pesa |  | Fuyue | Cilíndrica | No indica | TEC-LAB-MP-21 | 2025-10-16 | ALM-338-25 | ALPHA | 2026-10-16 |  |  | En Servicio
45 |  | Pesa |  | Fuyue | Cilíndrica | No indica | TEC-LAB-MP-21 | 2025-10-16 | ALM-338-25 | ALPHA | 2026-10-16 |  |  | En Servicio
46 |  | Pesa |  | Fuyue | Cilíndrica | No indica | TEC-LAB-MP-21 | 2025-10-16 | ALM-338-25 | ALPHA | 2026-10-16 |  |  | En Servicio
47 |  | Juego de Pesas |  | Fuyue | Cilíndrica | No indica | TEC-LAB-MP-21a | 2025-10-16 | ALM-338-25 | ALPHA | 2026-10-16 |  |  | En Servicio
48 | PRINCIPAL | Juego de Pesas |  | Fuyue | Laminas | N.I. | TEC-LAB-MP-22 | 2026-02-04 | 62007 C | Detecto de colombia LTDA | 2027-02-04 |  |  | En Servicio
49 |  | Juego de Pesas |  | Fuyue | Laminas | N.I. | TEC-LAB-MP-22 | 2026-02-04 | 62007 C | Detecto de colombia LTDA | 2027-02-04 |  |  | En Servicio
50 |  | Juego de Pesas |  | Fuyue | Laminas | N.I. | TEC-LAB-MP-22 | 2026-02-04 | 62007 C | Detecto de colombia LTDA | 2027-02-04 |  |  | En Servicio
51 |  | #REF! |  | #REF! | #REF! | #REF! | #REF! | #REF! | #REF! | #REF! | #REF! |  |  | #REF!
52 |  | Juego de Pesas |  | Fuyue | Laminas | N.I. | TEC-LAB-MP-22 | 2026-02-04 | 62007 C | Detecto de colombia LTDA | 2027-02-04 |  |  | En Servicio
53 |  | Juego de Pesas |  | Fuyue | Laminas | N.I. | TEC-LAB-MP-22a | 2026-02-04 | 62007 C | Detecto de colombia LTDA | 2027-02-04 |  |  | En Servicio
54 |  | Manometro Indicador de Presion Difencial |  | Additel | ADT681-05-DP2-H2O | 211H230540024 | TEC-LAB-PDI-03 | 2025-03-17 | C2803-25 | SET GAD | 2026-03-17 |  |  | Fuera de servicio
55 |  | Manometro Indicador de Presion |  | Additel | ADT680-05-GP300-PSI-N | 218202C0001 | TEC-LAB-PI-01 | 2025-04-24 | 12629 | Flexilatina de Colombia LTDA | 2027-04-24 |  |  | En Servicio
56 | PRINCIPAL | Micromanómetro digital |  | Fluke | 922 | 15690446 | TEC-LAB-PS-02 | 2018-01-02 | TSGG001-R5716516 | AVIANCA | 2020-01-02 |  |  | Fuera de servicio
140 | PRINCIPAL | Manómetro digital |  | Reed | 8230 | 9040305 | TEC-LAB-PS-03 | 2025-02-12 | 12349/12352 | Flexilatina de Colombia LTDA | 2027-02-12 |  |  | En Servicio
141 | PRINCIPAL | Manómetro digital |  | Additel | ADT680-05-GP5K | 21814130012 | TEC-LAB-PS-10 | 2025-08-21 | 13027 | Flexilatina de Colombia LTDA | 2027-08-21 |  |  | En Servicio
142 | PRINCIPAL | #REF! |  | #REF! | #REF! | #REF! | #REF! | #REF! | #REF! | #REF! | #REF! |  |  | #REF!
143 | PRINCIPAL | #REF! |  | #REF! | #REF! | #REF! | #REF! | #REF! | #REF! | #REF! | #REF! |  |  | #REF!
144 | PRINCIPAL | #REF! |  | #REF! | #REF! | #REF! | #REF! | #REF! | #REF! | #REF! | #REF! |  |  | #REF!
145 | PRINCIPAL | Termo higro barometro digital |  | Excursión -trac ™ | 6530.68000-49 | 210403441 | TEC-LAB-PTHRI-01 | 2025-06-25 | TLM-P-7157/TLM-TH-2991 | TESLA | 2027-06-25 |  |  | En Servicio
146 | PRINCIPAL | Termo higro barometro digital |  | Excursión -trac ™ | 6530.68000-49 | 210403444 | TEC-LAB-PTHRI-02 | 2025-06-25 | TLM-P-7234/TLM-TH-2992 | TESLA | 2027-06-25 |  |  | En Servicio
147 | PRINCIPAL | Termo higro barometro digital |  | Excursión -trac ™ | 6453 | 191937084 | TEC-LAB-PTHRI-03 | 2026-02-11 | MET-LPCC 13581 | METROLABOR | 2028-02-11 |  |  | En Servicio
148 | PRINCIPAL | Termo higro barometro digital |  | AZ | 88163 | 2402845 | TEC-LAB-PTHRI-04 | 2025-02-03 | TLM-P-6353/TLM-TH-2514 | TESLA | 2027-02-03 |  |  | En Servicio
149 | PRINCIPAL | Termo higro barometro digital |  | AZ | 88163 | 2402860 | TEC-LAB-PTHRI-05 | 2025-02-03 | TLM-P-6354/TLM-TH-2515 | TESLA | 2027-02-03 |  |  | En Servicio
150 | PRINCIPAL | Termo higro barometro digital |  | AZ | 88163 | 2402912 | TEC-LAB-PTHRI-06 | 2025-02-03 | TLM-P-6352/TLM-TH-2513 | TESLA | 2027-02-03 |  |  | En Servicio
151 | PRINCIPAL | Termómetro digital |  | Fluke | 51 II | 19990206. | TEC-LAB-TEM-03 | 2025-06-11 | 33519 C | Metrologic de Colombia S.A.S. | 2026-09-11 |  |  | En Servicio
152 | PRINCIPAL | Vaso Dewar |  | N.I. | N.I. | N.I. | TEC-LAB-TEM-04 | N.A. | N.A | N.A. | N.A. |  |  | Fuera de servicio
153 | PRINCIPAL | Kit de temperatura |  | Mettler Toledo | Rueger | N.I. | TEC-LAB-TEM-05 | 2026-01-22 | TLM-T-404 | TESLA | 2028-01-22 |  |  | En Servicio
154 | PRINCIPAL | Bloque seco |  | Techne | Tecal 425H | No indica | TEC-LAB-TEM-06 | 2021-07-08 | 20271 C | METROLOGIC DE COLOMBIA S.A.S. | 2026-07-08 |  |  | En Servicio

## EQ VAR ACREDITADAS (2) (hidden)
|  |  | LISTA DE EQUIPOS Y PATRONES PARA LABORATORIOS DE MUESTREO, ENSAYO O CALIBRACIÓN | [6 empty] | Lista resumen para ONAC de Formato LC-FR-10
NOMBRE OEC |  | TECSERVICE S.A.S.
CÓDIGO OEC |  | 18-LAB-027 |  |  | FECHA DE DILIGENCIAMIENTO (aaaa-mm-dd) |  | 2025-09-20
No | Tipo de equipo (Seleccionar una opción) | Nombre del equipo |  | Marca | Modelo | Serie | Código interno | Fecha de la Última calibación | Número de informe o certificado de calibración | Laboratorio que realizó la calibración | Fecha de la próxima calibación | OBSERVACIONES |  |  | Lab
1 | PRINCIPAL | Balanza de precisión |  | Mettler Toledo | XS205DU | 1128153844 | TEC-LAB-BA-03 | 2025-06-24 | TM461-25A_ TM462-25A | TECSERVICE S.A.S | 2026-06-24 |  |  | En Servicio | Volumen
2 | PRINCIPAL | Balanza de precisión |  | Mettler Toledo | PR1203 | 1122070004 | TEC-LAB-BA-04 | 2025-06-24 | TM465-25A | TECSERVICE S.A.S | 2026-06-24 |  | PRINCIPAL | En Servicio | Volumen
3 | PRINCIPAL | Balanza de precisión |  | Mettler Toledo | PR8002 | 1116031932 | TEC-LAB-BA-05 | 2025-06-24 | TM466-25A | TECSERVICE S.A.S | 2026-06-24 |  | AUXILIAR | En Servicio | Volumen
4 | PRINCIPAL | Balanza semimicro |  | Ohaus | EX225 D | B749094701 | TEC-LAB-BA-07 | 2025-06-24 | TM463-25A_ TM464-25A | TECSERVICE S.A.S | 2026-06-24 |  | PATRON | En Servicio | Volumen
5 | PRINCIPAL | Balanza de precisión |  | Mettler Toledo | PM30000-K | N.I | TEC-LAB-BA-08 | 2025-06-24 | TM467-25A | TECSERVICE S.A.S | 2026-06-24 |  | MUESTREO | En Servicio | Volumen
| PRINCIPAL | Conductivimetro |  | Ohaus | ST20C-A | 1326061622 | TEC-LAB-CDT-01 | 2024-01-11 | TCD1-24 | TecService' | 2025-01-11 |  |  | Fuera de Servicio Daño | 0
6 | AUXILIAR | Conductivimetro |  | HANNA | HI98308 | 7450095101 | TEC-LAB-CDT-02 | 2025-12-16 | TCD64-25 | TECSERVICE S.A.S | 2026-12-16 |  |  | En Servicio | Volumen
| PRINCIPAL | Calibrador de procesos multifunción |  | Extech Instruments | 422123 | 09120189 | TEC-LAB-CMF-01 | 2022-04-04 | ME-0041-22 | Metrocal | 2024-04-04 |  |  | Fuera de servicio | 0
| PRINCIPAL | Termohigrómetro Digital |  | Delta Ohm | HD2101.1R | 10025051 | TEC-LAB-HUM-01 | 2025-12-11 | TLM-TH-3537 | TESLA | 2027-06-11 | En calibracion |  | En Servicio | Humedad Relativa
| PRINCIPAL | Cámara de Estabilidad |  | Binder | KBF 240-UL | 10-15017 | TEC-LAB-HUM-03 | 2025-11-19 | 34798 C_34799 C | METROLOGIC DE COLOMBIA S.A.S. | 2028-11-19 | En calibracion |  | En Servicio | Humedad Relativa
| PRINCIPAL | Kit sales de calibración humedad relativa |  | Vaisala | HMK15 19728HM | 6601 | TEC-LAB-HUM-05 | 2024-02-16 | K008-H01458, K008-H00731, K008-H01590, K008-H01378 | Vaisala | 2027-02-16 | En calibracion |  | En Servicio | Humedad Relativa
| PRINCIPAL | Cámara generador de temperatura y humedad |  | SANSEL | HCAL 1104U | HCALC0320250008 | TEC-LAB-HUM-06 | 2025-05-28 | SAN/25/671/TH/1 | SANSEL | 2027-05-28 |  |  | En Servicio | Humedad Relativa
| PRINCIPAL | Termohigrómetro Digital |  | Vaisala | HMT 338 | E2020007 | TEC-LAB-HUM-07 | 2025-09-10 | ALH-528-25_ ALT-830-25 | ALPHA | 2027-09-10 |  |  | En Servicio | Humedad Relativa
| PRINCIPAL | Termohigrómetro Digital |  | Vaisala | HMT 338 | C2850040 | TEC-LAB-HUM-23 | 2025-09-10 | ALH-529-25_ALT-831-25 | ALPHA | 2027-09-10 |  |  | En Servicio | Humedad Relativa
| AUXILIAR | Set de bloques patron de longitud |  | Mitutoyo | 516-947-22/ BM1-87-3F/PA | 0300805 | TEC-LAB-L-01 | 2025-02-12 | LML-0243-25 | Equipos y Controles Industriales S.A. | 2027-02-12 |  |  | En Servicio | Longitud
7 | AUXILIAR | Pie de rey |  | Mitutoyo | 500-172-30B | 17933767 | TEC-LAB-LI-01 | 2025-07-23 | L32338 | SUMINCOL | 2027-02-23 |  |  | En Servicio | volumen Auxiliar
8 | AUXILIAR | Pie de rey |  | Shahe | 5130-150A | WD2401A04517 | TEC-LAB-LI-02 | 2024-08-01 | L28887 | SUMINCOL | 2026-08-01 |  |  | En Servicio | volumen Auxiliar
| AUXILIAR | Pesa |  | Lexus. | Paralelépipedo | 01 | TEC-LAB-MP-01 | 2026-01-17 | 65290 C | Detecto de Colombia S.A. | 2027-01-17 |  |  | En Servicio | Masa
| AUXILIAR | Pesa |  | Lexus. | Paralelépipedo | 02 | TEC-LAB-MP-01 | 2026-01-17 | 65290 C | Detecto de Colombia S.A. | 2027-01-17 |  |  | En Servicio | Masa
| AUXILIAR | Pesa |  | Lexus. | Paralelépipedo | 03 HASTA 32 | TEC-LAB-MP-01 | 2026-01-17 | 65290 C | Detecto de Colombia S.A. | 2027-01-17 |  |  | En Servicio | Masa
| AUXILIAR | Juego de Pesas |  | Lexus. | Paralelépipedo | 01 Hasta 32 | TEC-LAB-MP-01a | 2026-01-17 | 65290 C | Detecto de Colombia S.A. | 2027-01-17 |  |  | En Servicio | Masa
| AUXILIAR | Pesa |  | Lexus. | Paralelépipedo | 33 | TEC-LAB-MP-02 | 2026-01-17 | 65291 C | Detecto de Colombia S.A. | 2027-01-17 |  |  | En Servicio | Masa
| AUXILIAR | Pesa |  | Lexus. | Paralelépipedo | 35 | TEC-LAB-MP-02 | 2026-01-17 | 65291 C | Detecto de Colombia S.A. | 2027-01-17 |  |  | En Servicio | Masa
| AUXILIAR | Pesa |  | Lexus. | Paralelépipedo | 37 HASTA 66 | TEC-LAB-MP-02 | 2026-01-17 | 65291 C | Detecto de Colombia S.A. | 2027-01-17 |  |  | En Servicio | Masa
| AUXILIAR | Juego de Pesas |  | Lexus. | Paralelépipedo | 33_35 y 37 hasta 66 | TEC-LAB-MP-02a | 2026-01-17 | 65291 C | Detecto de Colombia S.A. | 2027-01-17 |  |  | En Servicio | Masa
| AUXILIAR | Pesa |  | Lexus. | Paralelépipedo | 34 | TEC-LAB-MP-03 | 2026-01-17 | 65292 C | Detecto de Colombia S.A. | 2027-01-17 |  |  | En Servicio | Masa
| AUXILIAR | Pesa |  | Lexus. | Paralelépipedo | 36 | TEC-LAB-MP-03 | 2026-01-17 | 95292 C | Detecto de Colombia S.A. | 2027-01-17 |  |  | En Servicio | Masa
| AUXILIAR | Pesa |  | Lexus. | Paralelépipedo | 67 HASTA 81 | TEC-LAB-MP-03 | 2026-01-17 | 65292 C | Detecto de Colombia S.A. | 2027-01-17 |  |  | En Servicio | Masa
| AUXILIAR | Juego de Pesas |  | Lexus. | Paralelépipedo | 34_ 36 y 67 HASTA 81 | TEC-LAB-MP-03a | 2026-01-17 | 65292 C | Detecto de Colombia S.A. | 2027-01-17 |  |  | En Servicio | Masa
| AUXILIAR | Pesa |  | Accurate Ltd | Láminas | N.I. | TEC-LAB-MP-04 | 2026-02-18 | 65672 C | Detecto de Colombia S.A. | 2027-02-18 |  |  | En Servicio | Masa
| AUXILIAR | Pesa |  | Accurate Ltd | Láminas | N.I. | TEC-LAB-MP-04 | 2026-02-18 | 65672 C | Detecto de Colombia S.A. | 2027-02-18 |  |  | En Servicio | Masa
| AUXILIAR | Pesa |  | Accurate Ltd | Láminas | PUNTO | TEC-LAB-MP-04 | 2026-02-18 | 65672 C | Detecto de Colombia S.A. | 2027-02-18 |  |  | En Servicio | Masa
| AUXILIAR | Pesa |  | Accurate Ltd | Láminas | N.I. | TEC-LAB-MP-04 | 2026-02-18 | 65672 C | Detecto de Colombia S.A. | 2027-02-18 |  |  | En Servicio | Masa
| AUXILIAR | Pesa |  | Accurate Ltd | Láminas | N.I. | TEC-LAB-MP-04 | 2026-02-18 | 65672 C | Detecto de Colombia S.A. | 2027-02-18 |  |  | En Servicio | Masa
| AUXILIAR | Pesa |  | Accurate Ltd | Láminas | N.I. | TEC-LAB-MP-04 | 2026-02-18 | 65672 C | Detecto de Colombia S.A. | 2027-02-18 |  |  | En Servicio | Masa
| AUXILIAR | Pesa |  | Accurate Ltd | Láminas | PUNTO | TEC-LAB-MP-04 | 2026-02-18 | 65672 C | Detecto de Colombia S.A. | 2027-02-18 |  |  | En Servicio | Masa
| AUXILIAR | Pesa |  | Accurate Ltd | Láminas | N.I. | TEC-LAB-MP-04 | 2026-02-18 | 65672 C | Detecto de Colombia S.A. | 2027-02-18 |  |  | En Servicio | Masa
| AUXILIAR | Pesa |  | Accurate Ltd | Láminas | N.I. | TEC-LAB-MP-04 | 2026-02-18 | 65672 C | Detecto de Colombia S.A. | 2027-02-18 |  |  | En Servicio | Masa
| AUXILIAR | Pesa |  | Accurate Ltd | Láminas | N.I. | TEC-LAB-MP-04 | 2026-02-18 | 65672 C | Detecto de Colombia S.A. | 2027-02-18 |  |  | En Servicio | Masa
| AUXILIAR | Pesa |  | Accurate Ltd | Láminas | PUNTO | TEC-LAB-MP-04 | 2026-02-18 | 65672 C | Detecto de Colombia S.A. | 2027-02-18 |  |  | En Servicio | Masa
| AUXILIAR | Pesa |  | Accurate Ltd | Láminas | N.I. | TEC-LAB-MP-04 | 2026-02-18 | 65672 C | Detecto de Colombia S.A. | 2027-02-18 |  |  | En Servicio | Masa
| AUXILIAR | Pesa |  | Accurate Ltd | Láminas/Cilíndricas | N.I. | TEC-LAB-MP-04 | 2026-02-18 | 65672 C | Detecto de Colombia S.A. | 2027-02-18 |  |  | En Servicio | Masa
| AUXILIAR | Pesa |  | Accurate Ltd | Láminas/Cilíndricas | N.I. | TEC-LAB-MP-04 | 2026-02-18 | 65672 C | Detecto de Colombia S.A. | 2027-02-18 |  |  | En Servicio | Masa
| AUXILIAR | Pesa |  | Accurate Ltd | Láminas/Cilíndricas | PUNTO | TEC-LAB-MP-04 | 2026-02-18 | 65672 C | Detecto de Colombia S.A. | 2027-02-18 |  |  | En Servicio | Masa
| AUXILIAR | Pesa |  | Accurate Ltd | Láminas/Cilíndricas | N.I. | TEC-LAB-MP-04 | 2026-02-18 | 65672 C | Detecto de Colombia S.A. | 2027-02-18 |  |  | En Servicio | Masa
| AUXILIAR | Pesa |  | Accurate Ltd | Láminas/Cilíndricas | N.I. | TEC-LAB-MP-04 | 2026-02-18 | 65672 C | Detecto de Colombia S.A. | 2027-02-18 |  |  | En Servicio | Masa
| AUXILIAR | Pesa |  | Accurate Ltd | Láminas/Cilíndricas | N.I. | TEC-LAB-MP-04 | 2026-02-18 | 65672 C | Detecto de Colombia S.A. | 2027-02-18 |  |  | En Servicio | Masa
| AUXILIAR | Pesa |  | Accurate Ltd | Láminas/Cilíndricas | PUNTO | TEC-LAB-MP-04 | 2026-02-18 | 65672 C | Detecto de Colombia S.A. | 2027-02-18 |  |  | En Servicio | Masa
| AUXILIAR | Pesa |  | Accurate Ltd | Láminas/Cilíndricas | N.I. | TEC-LAB-MP-04 | 2026-02-18 | 65672 C | Detecto de Colombia S.A. | 2027-02-18 |  |  | En Servicio | Masa
| AUXILIAR | Pesa |  | Accurate Ltd | Láminas/Cilíndricas | N.I. | TEC-LAB-MP-04 | 2026-02-18 | 65672 C | Detecto de Colombia S.A. | 2027-02-18 |  |  | En Servicio | Masa
| AUXILIAR | Pesa |  | Accurate Ltd | Láminas/Cilíndricas | N.I. | TEC-LAB-MP-04 | 2026-02-18 | 65672 C | Detecto de Colombia S.A. | 2027-02-18 |  |  | En Servicio | Masa
| AUXILIAR | Pesa |  | Accurate Ltd | Láminas/Cilíndricas | PUNTO | TEC-LAB-MP-04 | 2026-02-18 | 65672 C | Detecto de Colombia S.A. | 2027-02-18 |  |  | En Servicio | Masa
| AUXILIAR | Juego de Pesas |  | Accurate Ltd | Láminas | N.I. | TEC-LAB-MP-04a | 2026-02-18 | 65672 C | Detecto de Colombia S.A. | 2027-02-18 |  |  | En Servicio | Masa
| AUXILIAR | Pesa |  | Detecto | Cilíndrica | No indica | TEC-LAB-MP-05 | 2025-08-25 | CAP-861-25 | Alpha | 2026-08-25 |  |  | En Servicio | Masa
| AUXILIAR | Pesa |  | Detecto | Cilíndrica | No indica | TEC-LAB-MP-05 | 2025-08-25 | CAP-861-25 | Alpha | 2026-08-25 |  |  | En Servicio | Masa
| AUXILIAR | Pesa |  | Detecto | Cilíndrica | PUNTO | TEC-LAB-MP-05 | 2025-08-25 | CAP-861-25 | Alpha | 2026-08-25 |  |  | En Servicio | Masa
| AUXILIAR | Pesa |  | Detecto | Cilíndrica | No indica | TEC-LAB-MP-05 | 2025-08-25 | CAP-861-25 | Alpha | 2026-08-25 |  |  | En Servicio | Masa
| AUXILIAR | Pesa |  | Detecto | Cilíndrica | No indica | TEC-LAB-MP-05 | 2025-08-25 | CAP-861-25 | Alpha | 2026-08-25 |  |  | En Servicio | Masa
| AUXILIAR | Pesa |  | Detecto | Cilíndrica | No indica | TEC-LAB-MP-05 | 2025-08-25 | CAP-861-25 | Alpha | 2026-08-25 |  |  | En Servicio | Masa
| AUXILIAR | Pesa |  | Detecto | Cilíndrica | PUNTO | TEC-LAB-MP-05 | 2025-08-25 | CAP-861-25 | Alpha | 2026-08-25 |  |  | En Servicio | Masa
| AUXILIAR | Pesa |  | Detecto | Cilíndrica | No indica | TEC-LAB-MP-05 | 2025-08-25 | CAP-861-25 | Alpha | 2026-08-25 |  |  | En Servicio | Masa
| AUXILIAR | Pesa |  | Detecto | Cilíndrica | No indica | TEC-LAB-MP-05 | 2025-08-25 | CAP-861-25 | Alpha | 2026-08-25 |  |  | En Servicio | Masa
| AUXILIAR | Pesa |  | Detecto | Cilíndrica | No indica | TEC-LAB-MP-05 | 2025-08-25 | CAP-861-25 | Alpha | 2026-08-25 |  |  | En Servicio | Masa
| AUXILIAR | Pesa |  | Detecto | Cilíndrica | PUNTO | TEC-LAB-MP-05 | 2025-08-25 | CAP-861-25 | Alpha | 2026-08-25 |  |  | En Servicio | Masa
| AUXILIAR | Pesa |  | Detecto | Cilíndrica | No indica | TEC-LAB-MP-05 | 2025-08-25 | CAP-861-25 | Alpha | 2026-08-25 |  |  | En Servicio | Masa
| AUXILIAR | Pesa |  | Detecto | Cilíndrica | No indica | TEC-LAB-MP-05 | 2025-08-25 | CAP-861-25 | Alpha | 2026-08-25 |  |  | En Servicio | Masa
| AUXILIAR | Pesa |  | Detecto | Cilíndrica | No indica | TEC-LAB-MP-05 | 2025-08-25 | CAP-861-25 | Alpha | 2026-08-25 |  |  | En Servicio | Masa
| AUXILIAR | Pesa |  | Detecto | Cilíndrica | PUNTO | TEC-LAB-MP-05 | 2025-08-25 | CAP-861-25 | Alpha | 2026-08-25 |  |  | En Servicio | Masa
| AUXILIAR | Pesa |  | Detecto | Cilíndrica | No indica | TEC-LAB-MP-05 | 2025-08-25 | CAP-861-25 | Alpha | 2026-08-25 |  |  | En Servicio | Masa
| AUXILIAR | Juego de Pesas |  | Detecto | Cilíndrica | No indica | TEC-LAB-MP-05a | 2025-08-25 | CAP-861-25 | Alpha | 2026-08-25 |  |  | En Servicio | Masa
9 | AUXILIAR | Pesa |  | Troemner | Cilíndrica | No indica | TEC-LAB-MP-06 | 2023-12-18 | 7288 | INM | 2026-12-18 |  |  | En Servicio | volumen Auxiliar
| AUXILIAR | Pesa |  | Accurate Ltd | Cilíndrica | No indica | TEC-LAB-MP-07 | 2024-12-14 | CAP-1468-24 | WR S.A.S | 2026-07-14 |  |  | En Servicio | Masa
| AUXILIAR | Pesa |  | Detecto | Cilíndricas | N.I. | TEC-LAB-MP-08 | 2024-11-29 | 614444 C | Detecto | 2026-06-29 |  |  | En Servicio | Masa
| AUXILIAR | Pesa |  | TRUMAX | Cilíndricas | AQ210194 | TEC-LAB-MP-09 | 2024-12-14 | CAP-1469-24 | WR S.A.S | 2026-07-14 |  |  | En Servicio | Masa
| AUXILIAR | Pesa |  | Fundipesas | Paralelépipedo | 82 HASTA 106 | TEC-LAB-MP-10 | 2025-07-17 | 63481 C | Detecto de Colombia S.A. | 2026-07-17 |  |  | Fuera de Servicio Eq Nuevo | Masa
| AUXILIAR | Pesa |  | Trumax | Cilindrico | N.I: | TEC-LAB-MP-11 | 2025-06-25 | 63306 C | Detecto de Colombia S.A. | 2026-06-25 |  |  | Fuera de Servicio Eq Nuevo | Masa
| AUXILIAR | Pesa |  | Trumax | Cilindrico | N.I: | TEC-LAB-MP-11 | 2025-06-25 | 63306 C | Detecto de Colombia S.A. | 2026-06-25 |  |  | Fuera de Servicio Eq Nuevo | Masa
| AUXILIAR | Pesa |  | Trumax | Cilindrico | N.I: | TEC-LAB-MP-11 | 2025-06-25 | 63306 C | Detecto de Colombia S.A. | 2026-06-25 |  |  | Fuera de Servicio Eq Nuevo | Masa
| AUXILIAR | Pesa |  | Trumax | Cilindrico | N.I: | TEC-LAB-MP-11 | 2025-06-25 | 63306 C | Detecto de Colombia S.A. | 2026-06-25 |  |  | Fuera de Servicio Eq Nuevo | Masa
| AUXILIAR | Pesa |  | Trumax | Cilindrico | N.I: | TEC-LAB-MP-11 | 2025-06-25 | 63306 C | Detecto de Colombia S.A. | 2026-06-25 |  |  | Fuera de Servicio Eq Nuevo | Masa
| AUXILIAR | Pesa |  | Trumax | Cilindrico | N.I: | TEC-LAB-MP-11 | 2025-06-25 | 63306 C | Detecto de Colombia S.A. | 2026-06-25 |  |  | Fuera de Servicio Eq Nuevo | Masa
10 | AUXILIAR | Pesa |  | Accurate | Cilíndrica | No indica | TEC-LAB-MP-13 | 2023-03-27 | 55022 C | Detecto de colombia LTDA | 2026-08-27 |  |  | En Servicio | volumen Auxiliar
11 | AUXILIAR | Pesa |  | Accurate | Cilíndricas | No indica | TEC-LAB-MP-14 | 2025-05-08 | 62818 C | Detecto de colombia LTDA | 2026-12-08 |  |  | En Servicio | volumen Auxiliar
12 | AUXILIAR | Pesa |  | Troemner | Cilíndricas | 01 | TEC-LAB-MP-15 | 2025-05-13 | 62857 C | Detecto de colombia LTDA | 2027-05-13 |  |  | En Servicio | volumen Auxiliar
| AUXILIAR | Pesa |  | Fuyue | Lamina | No indica | TEC-LAB-MP-16-1 | 2019-08-30 | 42584 C-1 | Detecto de colombia LTDA | 2022-08-30 |  |  | Fuera de servicio | 0
| AUXILIAR | Pesa |  | Fuyue | Cilíndricas | No indica | TEC-LAB-MP-16-10 | 2023-04-24 | 55251 C | Detecto de colombia LTDA | 2026-04-24 |  |  | Fuera de Servicio En calibración | 0
13 | AUXILIAR | Pesa |  | Fuyue | Cilíndricas | No indica | TEC-LAB-MP-16-11 | 2023-04-24 | 55251 C | Detecto de colombia LTDA | 2026-04-24 |  |  | Fuera de Servicio En calibración | volumen Auxiliar
14 | AUXILIAR | Pesa |  | Fuyue | Cilíndricas | No indica | TEC-LAB-MP-16-12 | 2023-04-24 | 55251 C | Detecto de colombia LTDA | 2026-04-24 |  |  | Fuera de Servicio En calibración | volumen Auxiliar
15 | AUXILIAR | Pesa |  | Fuyue | Cilíndricas | No indica | TEC-LAB-MP-16-13 | 2023-04-24 | 55251 C | Detecto de colombia LTDA | 2026-04-24 |  |  | Fuera de Servicio En calibración | volumen Auxiliar
16 | AUXILIAR | Pesa |  | Fuyue | Cilíndricas | No indica | TEC-LAB-MP-16-14 | 2023-04-24 | 55251 C | Detecto de colombia LTDA | 2026-04-24 |  |  | Fuera de Servicio En calibración | volumen Auxiliar
17 | AUXILIAR | Pesa |  | Fuyue | Cilíndricas | 18ZT05 | TEC-LAB-MP-16-15 | 2023-04-24 | 55251 C | Detecto de colombia LTDA | 2026-04-24 |  |  | Fuera de Servicio En calibración | volumen Auxiliar
18 | AUXILIAR | Pesa |  | Fuyue | Cilíndricas | No indica | TEC-LAB-MP-16-16 | 2023-04-24 | 55251 C | Detecto de colombia LTDA | 2026-04-24 |  |  | Fuera de Servicio En calibración | volumen Auxiliar
| AUXILIAR | Pesa |  | Fuyue | Lamina | No indica | TEC-LAB-MP-16-2 | 2020-03-05 | 44375 C | Detecto de colombia LTDA | 2023-03-05 |  |  | Fuera de servicio | 0
| AUXILIAR | Pesa |  | Fuyue | Lamina | No indica | TEC-LAB-MP-16-3 | 2019-08-30 | 42584 C-1 | Detecto de colombia LTDA | 2022-08-30 |  |  | Fuera de servicio | 0
| AUXILIAR | Pesa |  | Fuyue | Lamina | No indica | TEC-LAB-MP-16-4 | 2019-08-30 | 42584 C-1 | Detecto de colombia LTDA | 2022-08-30 |  |  | Fuera de servicio | 0
| AUXILIAR | Pesa |  | Fuyue | Lamina | No indica | TEC-LAB-MP-16-5 | 2019-08-30 | 42584 C-1 | Detecto de colombia LTDA | 2022-08-30 |  |  | Fuera de servicio | 0
| AUXILIAR | Pesa |  | Fuyue | Lamina | No indica | TEC-LAB-MP-16-6 | 2019-08-30 | 42584 C-1 | Detecto de colombia LTDA | 2022-08-30 |  |  | Fuera de servicio | 0
| AUXILIAR | Pesa |  | Fuyue | Lamina | No indica | TEC-LAB-MP-16-7 | 2019-08-30 | 42584 C-1 | Detecto de colombia LTDA | 2022-08-30 |  |  | Fuera de servicio | 0
| AUXILIAR | Pesa |  | Fuyue | Lamina | No indica | TEC-LAB-MP-16-8 | 2019-08-30 | 42584 C-1 | Detecto de colombia LTDA | 2022-08-30 |  |  | Fuera de servicio | 0
| AUXILIAR | Pesa |  | Fuyue | Lamina | No indica | TEC-LAB-MP-16-9 | 2019-08-30 | 42584 C-1 | Detecto de colombia LTDA | 2022-08-30 |  |  | Fuera de servicio | 0
19 | AUXILIAR | Pesa |  | TRUMAX | Cilíndricas | No indica | TEC-LAB-MP-17 | 2023-05-10 | ALM-135-23 | ALPHA | 2026-05-10 |  |  | En Servicio | volumen Auxiliar
20 | AUXILIAR | Pesa |  | TRUMAX | Cilíndricas | AQ180231 | TEC-LAB-MP-18 | 2023-05-10 | ALM-136-23 | ALPHA | 2026-05-10 |  |  | En Servicio | volumen Auxiliar
| AUXILIAR | Pesa |  | Fuyue | Láminas | N.I. | TEC-LAB-MP-19 | 2023-02-20 | M-8307 | Union Metrologica | 2023-11-20 |  |  | Fuera de servicio | 0
| AUXILIAR | Pesa |  | Fuyue | Láminas | N.I. | TEC-LAB-MP-19 | 2023-02-20 | M-8307 | Union Metrologica | 2023-11-20 |  |  | Fuera de servicio | 0
| AUXILIAR | Pesa |  | Fuyue | Láminas | PUNTO | TEC-LAB-MP-19 | 2023-02-20 | M-8307 | Union Metrologica | 2023-11-20 |  |  | Fuera de servicio | 0
| AUXILIAR | Pesa |  | Fuyue | Láminas | N.I. | TEC-LAB-MP-19 | 2023-02-20 | M-8307 | Union Metrologica | 2023-11-20 |  |  | Fuera de servicio | 0
| AUXILIAR | Pesa |  | Fuyue | Láminas | N.I. | TEC-LAB-MP-19 | 2023-02-20 | M-8307 | Union Metrologica | 2023-11-20 |  |  | Fuera de servicio | 0
| AUXILIAR | Pesa |  | Fuyue | Láminas | N.I. | TEC-LAB-MP-19 | 2023-02-20 | M-8307 | Union Metrologica | 2023-11-20 |  |  | Fuera de servicio | 0
| AUXILIAR | Pesa |  | Fuyue | Láminas | PUNTO | TEC-LAB-MP-19 | 2023-02-20 | M-8307 | Union Metrologica | 2023-11-20 |  |  | Fuera de servicio | 0
| AUXILIAR | Pesa |  | Fuyue | Láminas | N.I. | TEC-LAB-MP-19 | 2023-02-20 | M-8307 | Union Metrologica | 2023-11-20 |  |  | Fuera de servicio | 0
| AUXILIAR | Pesa |  | Fuyue | Láminas | N.I. | TEC-LAB-MP-19 | 2023-02-20 | M-8307 | Union Metrologica | 2023-11-20 |  |  | Fuera de servicio | 0
| AUXILIAR | Pesa |  | Fuyue | Láminas | N.I. | TEC-LAB-MP-19 | 2023-02-20 | M-8307 | Union Metrologica | 2023-11-20 |  |  | Fuera de servicio | 0
| AUXILIAR | Pesa |  | Fuyue | Láminas | PUNTO | TEC-LAB-MP-19 | 2023-02-20 | M-8307 | Union Metrologica | 2023-11-20 |  |  | Fuera de servicio | 0
| AUXILIAR | Pesa |  | Fuyue | Láminas | N.I. | TEC-LAB-MP-19 | 2023-02-20 | M-8307 | Union Metrologica | 2023-11-20 |  |  | Fuera de servicio | 0
| AUXILIAR | Pesa |  | Fuyue | Láminas/Cilíndricas | N.I. | TEC-LAB-MP-19 | 2025-05-06 | CAP-362-25 | Union Metrologica | 2025-11-06 |  |  | Fuera de servicio | Masa
| AUXILIAR | Pesa |  | Fuyue | Láminas/Cilíndricas | N.I. | TEC-LAB-MP-19 | 2025-05-06 | CAP-362-25 | Union Metrologica | 2025-11-06 |  |  | Fuera de servicio | Masa
| AUXILIAR | Pesa |  | Fuyue | Láminas/Cilíndricas | N.I. | TEC-LAB-MP-19 | 2025-05-06 | CAP-362-25 | Union Metrologica | 2025-11-06 |  |  | Fuera de servicio | Masa
| AUXILIAR | Pesa |  | Fuyue | Láminas/Cilíndricas | N.I. | TEC-LAB-MP-19 | 2025-05-06 | CAP-362-25 | Union Metrologica | 2025-11-06 |  |  | Fuera de servicio | Masa
| AUXILIAR | Pesa |  | Fuyue | Láminas/Cilíndricas | PUNTO | TEC-LAB-MP-19 | 2025-05-06 | CAP-362-25 | Union Metrologica | 2025-11-06 |  |  | Fuera de servicio | Masa
| AUXILIAR | Pesa |  | Fuyue | Láminas/Cilíndricas | N.I. | TEC-LAB-MP-19 | 2025-05-06 | CAP-362-25 | Union Metrologica | 2025-11-06 |  |  | Fuera de servicio | Masa
| AUXILIAR | Pesa |  | Fuyue | Láminas/Cilíndricas | PUNTO | TEC-LAB-MP-19 | 2025-05-06 | CAP-362-25 | Union Metrologica | 2025-11-06 |  |  | Fuera de servicio | Masa
| AUXILIAR | Pesa |  | Fuyue | Láminas/Cilíndricas | N.I. | TEC-LAB-MP-19 | 2025-05-06 | CAP-362-25 | Union Metrologica | 2025-11-06 |  |  | Fuera de servicio | Masa
| AUXILIAR | Pesa |  | Fuyue | Láminas/Cilíndricas | PUNTO | TEC-LAB-MP-19 | 2025-05-06 | CAP-362-25 | Union Metrologica | 2025-11-06 |  |  | Fuera de servicio | Masa
| AUXILIAR | Pesa |  | Fuyue | Láminas/Cilíndricas | N.I. | TEC-LAB-MP-19 | 2025-05-06 | CAP-362-25 | Union Metrologica | 2025-11-06 |  |  | Fuera de servicio | Masa
| AUXILIAR | Pesa |  | Fuyue | Láminas/Cilíndricas | N.I. | TEC-LAB-MP-19 | 2025-05-06 | CAP-362-25 | Union Metrologica | 2025-11-06 |  |  | Fuera de servicio | Masa
| AUXILIAR | Juego de Pesas |  | Fuyue | Láminas | N.I. | TEC-LAB-MP-19a | 2025-05-06 | CAP-362-25 | Union Metrologica | 2025-11-06 |  |  | Fuera de servicio | Masa
| AUXILIAR | Pesa |  | Fuyue | Cilíndrica | No indica | TEC-LAB-MP-20 | 2026-03-17 | CAP-1685-26 | WR S.A.S | 2027-03-17 |  |  | En Servicio | Masa
| AUXILIAR | Pesa |  | Fuyue | Cilíndrica | No indica | TEC-LAB-MP-20 | 2026-03-17 | CAP-1685-26 | WR S.A.S | 2027-03-17 |  |  | En Servicio | Masa
| AUXILIAR | Pesa |  | Fuyue | Cilíndrica | No indica | TEC-LAB-MP-20 | 2026-03-17 | CAP-1685-26 | WR S.A.S | 2027-03-17 |  |  | En Servicio | Masa
| AUXILIAR | Pesa |  | Fuyue | Cilíndrica | No indica | TEC-LAB-MP-20 | 2026-03-17 | CAP-1685-26 | WR S.A.S | 2027-03-17 |  |  | En Servicio | Masa
| AUXILIAR | Pesa |  | Fuyue | Cilíndrica | No indica | TEC-LAB-MP-20 | 2026-03-17 | CAP-1685-26 | WR S.A.S | 2027-03-17 |  |  | En Servicio | Masa
| AUXILIAR | Pesa |  | Fuyue | Cilíndrica | PUNTO | TEC-LAB-MP-20 | 2026-03-17 | CAP-1685-26 | WR S.A.S | 2027-03-17 |  |  | En Servicio | Masa
| AUXILIAR | Pesa |  | Fuyue | Cilíndrica | No indica | TEC-LAB-MP-20 | 2026-03-17 | CAP-1685-26 | WR S.A.S | 2027-03-17 |  |  | En Servicio | Masa
| AUXILIAR | Pesa |  | Fuyue | Cilíndrica | PUNTO | TEC-LAB-MP-20 | 2026-03-17 | CAP-1685-26 | WR S.A.S | 2027-03-17 |  |  | En Servicio | Masa
| AUXILIAR | Pesa |  | Fuyue | Cilíndrica | No indica | TEC-LAB-MP-20 | 2026-03-17 | CAP-1685-26 | WR S.A.S | 2027-03-17 |  |  | En Servicio | Masa
| AUXILIAR | Pesa |  | Fuyue | Cilíndrica | PUNTO | TEC-LAB-MP-20 | 2026-03-17 | CAP-1685-26 | WR S.A.S | 2027-03-17 |  |  | En Servicio | Masa
| AUXILIAR | Pesa |  | Fuyue | Cilíndrica | No indica | TEC-LAB-MP-20 | 2026-03-17 | CAP-1685-26 | WR S.A.S | 2027-03-17 |  |  | En Servicio | Masa
| AUXILIAR | Pesa |  | Fuyue | Cilíndrica | PUNTO | TEC-LAB-MP-20 | 2026-03-17 | CAP-1685-26 | WR S.A.S | 2027-03-17 |  |  | En Servicio | Masa
| AUXILIAR | Pesa |  | Fuyue | Cilíndrica | No indica | TEC-LAB-MP-20 | 2026-03-17 | CAP-1685-26 | WR S.A.S | 2027-03-17 |  |  | En Servicio | Masa
| AUXILIAR | Pesa |  | Fuyue | Cilíndrica | No indica | TEC-LAB-MP-20 | 2026-03-17 | CAP-1685-26 | WR S.A.S | 2027-03-17 |  |  | En Servicio | Masa
| AUXILIAR | Pesa |  | Fuyue | Cilíndrica | No indica | TEC-LAB-MP-20 | 2026-03-17 | CAP-1685-26 | WR S.A.S | 2027-03-17 |  |  | En Servicio | Masa
| AUXILIAR | Juego de Pesas |  | Fuyue | Cilíndrica | No indica | TEC-LAB-MP-20a | 2026-03-17 | CAP-1685-26 | WR S.A.S | 2027-03-17 |  |  | En Servicio | Masa
| AUXILIAR | Pesa |  | Fuyue | Cilíndrica | No indica | TEC-LAB-MP-21 | 2025-10-16 | ALM-338-25 | ALPHA | 2026-10-16 |  |  | En Servicio | Masa
| AUXILIAR | Pesa |  | Fuyue | Cilíndrica | No indica | TEC-LAB-MP-21 | 2025-10-16 | ALM-338-25 | ALPHA | 2026-10-16 |  |  | En Servicio | Masa
| AUXILIAR | Pesa |  | Fuyue | Cilíndrica | No indica | TEC-LAB-MP-21 | 2025-10-16 | ALM-338-25 | ALPHA | 2026-10-16 |  |  | En Servicio | Masa
| AUXILIAR | Pesa |  | Fuyue | Cilíndrica | No indica | TEC-LAB-MP-21 | 2025-10-16 | ALM-338-25 | ALPHA | 2026-10-16 |  |  | En Servicio | Masa
| AUXILIAR | Pesa |  | Fuyue | Cilíndrica | No indica | TEC-LAB-MP-21 | 2025-10-16 | ALM-338-25 | ALPHA | 2026-10-16 |  |  | En Servicio | Masa
| AUXILIAR | Pesa |  | Fuyue | Cilíndrica | PUNTO | TEC-LAB-MP-21 | 2025-10-16 | ALM-338-25 | ALPHA | 2026-10-16 |  |  | En Servicio | Masa
| AUXILIAR | Pesa |  | Fuyue | Cilíndrica | No indica | TEC-LAB-MP-21 | 2025-10-16 | ALM-338-25 | ALPHA | 2026-10-16 |  |  | En Servicio | Masa
| AUXILIAR | Pesa |  | Fuyue | Cilíndrica | PUNTO | TEC-LAB-MP-21 | 2025-10-16 | ALM-338-25 | ALPHA | 2026-10-16 |  |  | En Servicio | Masa
| AUXILIAR | Pesa |  | Fuyue | Cilíndrica | No indica | TEC-LAB-MP-21 | 2025-10-16 | ALM-338-25 | ALPHA | 2026-10-16 |  |  | En Servicio | Masa
| AUXILIAR | Pesa |  | Fuyue | Cilíndrica | PUNTO | TEC-LAB-MP-21 | 2025-10-16 | ALM-338-25 | ALPHA | 2026-10-16 |  |  | En Servicio | Masa
| AUXILIAR | Pesa |  | Fuyue | Cilíndrica | No indica | TEC-LAB-MP-21 | 2025-10-16 | ALM-338-25 | ALPHA | 2026-10-16 |  |  | En Servicio | Masa
| AUXILIAR | Pesa |  | Fuyue | Cilíndrica | PUNTO | TEC-LAB-MP-21 | 2025-10-16 | ALM-338-25 | ALPHA | 2026-10-16 |  |  | En Servicio | Masa
| AUXILIAR | Pesa |  | Fuyue | Cilíndrica | No indica | TEC-LAB-MP-21 | 2025-10-16 | ALM-338-25 | ALPHA | 2026-10-16 |  |  | En Servicio | Masa
| AUXILIAR | Pesa |  | Fuyue | Cilíndrica | No indica | TEC-LAB-MP-21 | 2025-10-16 | ALM-338-25 | ALPHA | 2026-10-16 |  |  | En Servicio | Masa
| AUXILIAR | Pesa |  | Fuyue | Cilíndrica | No indica | TEC-LAB-MP-21 | 2025-10-16 | ALM-338-25 | ALPHA | 2026-10-16 |  |  | En Servicio | Masa
| AUXILIAR | Juego de Pesas |  | Fuyue | Cilíndrica | No indica | TEC-LAB-MP-21a | 2025-10-16 | ALM-338-25 | ALPHA | 2026-10-16 |  |  | En Servicio | Masa
| AUXILIAR | Juego de Pesas |  | Fuyue | Laminas | N.I. | TEC-LAB-MP-22 | 2026-02-04 | 62007 C | Detecto de colombia LTDA | 2027-02-04 |  |  | En Servicio | Masa
| AUXILIAR | Juego de Pesas |  | Fuyue | Laminas | N.I. | TEC-LAB-MP-22 | 2026-02-04 | 62007 C | Detecto de colombia LTDA | 2027-02-04 |  |  | En Servicio | Masa
| AUXILIAR | Juego de Pesas |  | Fuyue | Laminas | N.I. | TEC-LAB-MP-22 | 2026-02-04 | 62007 C | Detecto de colombia LTDA | 2027-02-04 |  |  | En Servicio | Masa
| AUXILIAR | Juego de Pesas |  | Fuyue | Laminas | N.I. | TEC-LAB-MP-22 | 2026-02-04 | 62007 C | Detecto de colombia LTDA | 2027-02-04 |  |  | En Servicio | Masa
| AUXILIAR | Juego de Pesas |  | Fuyue | Laminas | N.I. | TEC-LAB-MP-22a | 2026-02-04 | 62007 C | Detecto de colombia LTDA | 2027-02-04 |  |  | En Servicio | Masa
| AUXILIAR | Manometro Indicador de Presion Difencial |  | Additel | ADT681-05-DP2-H2O | 211H204E0023 | TEC-LAB-PDI-01 | 2025-12-16 | N25121723 | ADDITEL | 2026-12-16 |  |  | En Servicio | 0
| AUXILIAR | Manometro Indicador de Presion Difencial |  | Dwyer | 475-00-FM | S950399-001 E08AJ | TEC-LAB-PDI-02 | 2025-04-15 | TLM-P-6702 | TESLA | 2026-04-15 |  |  | En Servicio | Presion
| AUXILIAR | Manometro Indicador de Presion Difencial |  | Additel | ADT681-05-DP2-H2O | 211H230540024 | TEC-LAB-PDI-03 | 2025-03-17 | C2803-25 | SET GAD | 2026-03-17 |  |  | Fuera de servicio | Presion
| AUXILIAR | Manometro Indicador de Presion |  | Additel | ADT680-05-GP300-PSI-N | 218202C0001 | TEC-LAB-PI-01 | 2025-04-24 | 12629 | Flexilatina de Colombia LTDA | 2027-04-24 |  |  | En Servicio | Presion
| AUXILIAR | Micromanómetro digital |  | Fluke | 922 | 15690446 | TEC-LAB-PS-02 | 2018-01-02 | TSGG001-R5716516 | AVIANCA | 2020-01-02 |  |  | Fuera de servicio | Presion
| AUXILIAR | Manómetro digital |  | Reed | 8230 | 9040305 | TEC-LAB-PS-03 | 2025-02-12 | 12349/12352 | Flexilatina de Colombia LTDA | 2027-02-12 |  |  | En Servicio | 0
| AUXILIAR | Manómetro digital |  | Additel | ADT680-05-GP5K | 21814130012 | TEC-LAB-PS-10 | 2025-08-21 | 13027 | Flexilatina de Colombia LTDA | 2027-08-21 |  |  | En Servicio | Presion
21 | AUXILIAR | Termo higro barometro digital |  | Excursión -trac ™ | 6530.68000-49 | 210403441 | TEC-LAB-PTHRI-01 | 2025-06-25 | TLM-P-7157/TLM-TH-2991 | TESLA | 2027-06-25 |  |  | En Servicio | Volumen Auxiliar
| AUXILIAR | Termo higro barometro digital |  | Excursión -trac ™ | 6530.68000-49 | 210403444 | TEC-LAB-PTHRI-02 | 2025-06-25 | TLM-P-7234/TLM-TH-2992 | TESLA | 2027-06-25 |  |  | En Servicio | Masa
22 | AUXILIAR | Termo higro barometro digital |  | Excursión -trac ™ | 6453 | 191937084 | TEC-LAB-PTHRI-03 | 2026-02-11 | MET-LPCC 13581 | METROLABOR | 2028-02-11 |  |  | En Servicio | Volumen
| AUXILIAR | Termo higro barometro digital |  | AZ | 88163 | 2402845 | TEC-LAB-PTHRI-04 | 2025-02-03 | TLM-P-6353/TLM-TH-2514 | TESLA | 2027-02-03 |  |  | En Servicio | Masa
| AUXILIAR | Termo higro barometro digital |  | AZ | 88163 | 2402860 | TEC-LAB-PTHRI-05 | 2025-02-03 | TLM-P-6354/TLM-TH-2515 | TESLA | 2027-02-03 |  |  | En Servicio | Masa
| AUXILIAR | Termo higro barometro digital |  | AZ | 88163 | 2402912 | TEC-LAB-PTHRI-06 | 2025-02-03 | TLM-P-6352/TLM-TH-2513 | TESLA | 2027-02-03 |  |  | En Servicio | Masa
| AUXILIAR | Termómetro digital |  | Fluke | 51 II | 19990206. | TEC-LAB-TEM-03 | 2025-06-11 | 33519 C | Metrologic de Colombia S.A.S. | 2026-09-11 |  |  | En Servicio | Temperatura
| AUXILIAR | Vaso Dewar |  | N.I. | N.I. | N.I. | TEC-LAB-TEM-04 | N.A. | N.A | N.A. | N.A. |  |  | Fuera de servicio | Temperatura
| AUXILIAR | Kit de temperatura |  | Mettler Toledo | Rueger | N.I. | TEC-LAB-TEM-05 | 2026-01-22 | TLM-T-404 | TESLA | 2028-01-22 |  |  | En Servicio | Temperatura
| AUXILIAR | Bloque seco |  | Techne | Tecal 425H | No indica | TEC-LAB-TEM-06 | 2021-07-08 | 20271 C | METROLOGIC DE COLOMBIA S.A.S. | 2026-07-08 |  |  | En Servicio | Temperatura
| AUXILIAR | Baño Termico |  | Cole Parmer | 12103-20 | 806171 | TEC-LAB-TEM-07 | 0 | 0 | 0 | 1901-12-31 |  |  | Fuera de servicio | 0
| AUXILIAR | Baño Termico |  | VWR | 1156D | G50736 | TEC-LAB-TEM-08 | 2021-07-01 | 20222 C | SIGMA | 2026-07-01 |  |  | En Servicio | Masa
23 | AUXILIAR | Termómetro digital |  | OAKTON | 360 | 4004667 | TEC-LAB-TEM-11 | 2026-04-16 | TLM-T-4608 | TESLA | 2027-04-16 |  |  | En Servicio | Volumen Auxiliar
| AUXILIAR | Bloque Seco |  | Techne | UCAL400 | 1109-587 | TEC-LAB-TEM-14 | 0 | 0 | 0 | 1901-12-31 |  |  | Fuera de servicio | 0
| AUXILIAR | Baño Termico |  | JULABO | ED / F34 | 10106079 / 00137258 | TEC-LAB-TEM-16 | 2021-07-01 | 1032 C | METROLOGIC DE COLOMBIA S.A.S. | 2026-07-01 |  |  | En Servicio | Temperatura
| AUXILIAR | Baño Termico |  | PMT TAMSON | TV7000 | 02T165 | TEC-LAB-TEM-17 | 0 | 0 | 0 | 1901-12-31 |  |  | Fuera de servicio | 0
| AUXILIAR | Termómetro digital |  | AccuMac | AM8060 / AM1730 | 60150700 / 1621175 | TEC-LAB-TEM-18 | 2025-08-01 | TLM-T-3863_ TLM-T-3864 | Metrologic de Colombia S.A.S. | 2027-08-01 |  |  | En Servicio | Temperatura
| AUXILIAR | Termómetro digital |  | DIGI-SENSE | 91428-08 | 4011328 | TEC-LAB-TEM-23 | 2025-08-29 | TLM-T-3935 | TESLA | 2027-02-28 |  |  | En Servicio | Temperatura
| AUXILIAR | Termometro ambiental |  | Brixco | l106 | N.I. | TEC-LAB-TEM-24 | 2022-08-05 | TTE250-22 | Tecservice S.A.S | 2024-08-05 |  |  | Fuera de servicio | 0
| AUXILIAR | Termometro ambiental |  | Brixco | l106 | N.I. | TEC-LAB-TEM-25 | 2022-08-05 | TTE277-22 | Tecservice S.A.S | 2024-08-05 |  |  | Fuera de servicio | 0
| AUXILIAR | Termometro ambiental |  | Brixco | l106 | N.I. | TEC-LAB-TEM-26 | 0 | 0 | 0 | 1901-12-31 |  |  | Fuera de servicio | 0
| AUXILIAR | Termometro ambiental |  | Brixco | l106 | 3547 | TEC-LAB-TEM-27 | 2024-09-02 | TLM-T-2744 | TESLA | 2026-09-02 |  |  | En Servicio | Masa
| AUXILIAR | Termometro ambiental |  | Brixco | l106 | 3548 | TEC-LAB-TEM-28 | 2024-09-02 | TLM-T-2745 | TESLA | 2026-09-02 |  |  | En Servicio | Masa
| AUXILIAR | Termometro ambiental |  | Brixco | l106 | 3549 | TEC-LAB-TEM-29 | 2024-09-02 | TLM-T-2746 | TESLA | 2026-09-02 |  |  | En Servicio | Masa
| AUXILIAR | Bloque Térmico |  | Fluke | 9143 | B12393 | TEC-LAB-TEM-29_ | 0 | 0 | 0 | 1901-12-31 |  |  | Fuera de servicio | 0
| AUXILIAR | Termómetro digital |  | Traceable | 4244-90000-29 | 210960801 | TEC-LAB-TEM-30 | 2023-11-17 | TLM-T-2003 | TESLA | 2024-11-17 |  |  | Fuera de Servicio Daño | 0
| AUXILIAR | Termómetro digital |  | DIGI-SENSE | 91428-08 | 4015481 | TEC-LAB-TEM-31 | 2024-11-22 | TLM-T-2960 | TESLA | 2026-05-22 |  |  | En Servicio | Temperatura
| AUXILIAR | Bloque Seco |  | AMETEK JOFRA | ETC-125 A | 517293-00029 | TEC-LAB-TEM-32 | 0 | 0 | 0 | 1901-12-31 |  |  | Fuera de servicio | 0
24 | AUXILIAR | Termómetro digital |  | Traceable | 4244-90000-29 | 240181353 | TEC-LAB-TEM-33 | 2026-02-03 | TLM-T-4431 | TESLA | 2027-02-03 |  |  | En Servicio | Volumen
| AUXILIAR | Bloque Seco |  | SIKA | TP3M165E.2(I) | 1811150 | TEC-LAB-TEM-34 | 0 | EQ nuevo | 0 | 1901-12-31 |  |  | Fuera de Servicio Eq Nuevo | Temperatura
| AUXILIAR | Bloque Seco |  | SIKA | TP3M165E.2(I) | 1811150 | TEC-LAB-TEM-34 | 0 | EQ nuevo | 0 | 1901-12-31 |  |  | Fuera de Servicio Eq Nuevo | Temperatura
25 | AUXILIAR | Termohigrómetro Digital |  | Full Gauge | MT-530 Super | 52903-0130-1523 | TEC-LAB-TH-01 | 2026-02-09 | TLM-TH-3686-C | TESLA | 2028-02-09 |  |  | En Servicio | Volumen
| AUXILIAR | Termohigrómetro Digital |  | Full Gauge | MT-530 Super | 52903-01301523 | TEC-LAB-TH-02 | 2025-01-30 | TLM-TH-2510 | Tesla | 2027-01-30 |  |  | En Servicio | ambientales
| AUXILIAR | Datalogger humedady Temperatura |  | LogTag | Huado 16 | A0C1016420WT | TEC-LAB-TH-03 | 2025-08-19 | ALH-405-25_ALT-745-25 | Alpha | 2026-08-19 |  |  | En Servicio | ambientales
26 | AUXILIAR | Datalogger humedady Temperatura |  | LogTag | Huado 16 | A0C10565078O | TEC-LAB-TH-04 | 2025-08-19 | ALH-403-25_ALT-743-25 | ALPHA | 2026-08-19 |  |  | En Servicio | Volumen Auxiliar
| AUXILIAR | Datalogger humedady Temperatura |  | LogTag | Huado 16 | A0C1019140BT | TEC-LAB-TH-05 | 2025-08-19 | ALH-404-25_ALT-744-25 | Alpha | 2026-08-19 |  |  | En Servicio | ambientales
27 | AUXILIAR | pHmetro |  | Hanna | HI98103 | h06500031 | TEC-LAB-TPH-01 | 2025-06-06 | TPH040-25 | TecService' | 2026-06-06 |  |  | En Servicio | Volumen Auxiliar
| AUXILIAR | Picnometro |  | IsoLab | Cat S.023.02.050 | 330 | TEC-LAB-V-01 | 2023-05-10 | 8809 CV | Detecto | 2026-05-10 |  |  | Ítem Retenido | Volumen item Prueba_X
| AUXILIAR | Balon aforado |  | Duran | Cat 246782451 | Lote 22.01 | TEC-LAB-V-02 | 2023-05-10 | 8810 CV | Detecto | 2026-05-10 |  |  | Ítem Retenido | Volumen item Prueba_X
| AUXILIAR | Micropipeta |  | Brand | Transferpette | 08Y7018 | TEC-LAB-V-03 | 2025-09-18 | 10998 CV | Detecto | 2028-09-18 |  |  | Ítem Retenido | Volumen item Prueba_X
| AUXILIAR | Micropipeta |  | Brand | Transferpette | 12D11940 | TEC-LAB-V-04 | 0 | 0 | 0 | 0 |  |  | Ítem Retenido | Volumen item Prueba_X
| AUXILIAR | Probeta |  | LMS | Tipo B | N.I. | TEC-LAB-V-05 | 0 | 0 | 0 | 0 |  |  | Ítem Retenido | Volumen item Prueba_
| AUXILIAR | Pipeta aforada |  | Brand | Tipo B | N.I. | TEC-LAB-V-06 | 0 | 0 | 0 | 0 |  |  | Ítem Retenido | Volumen item Prueba_
| AUXILIAR | Pipeta aforada |  | Marienfeld | Tipo AS ex + 5s | N.I. | TEC-LAB-V-07 | 0 | 0 | 0 | 0 |  |  | Ítem Retenido | Volumen item Prueba_
| AUXILIAR | Pipeta aforada |  | Marienfeld | Tipo AS ex + 5s | N.I. | TEC-LAB-V-08 | 0 | 0 | 0 | 0 |  |  | Ítem Retenido | Volumen item Prueba_
| AUXILIAR | Pipeta graduada |  | Marienfeld | Tipo AS ex + 5s | N.I. | TEC-LAB-V-09 | 0 | 0 | 0 | 0 |  |  | Ítem Retenido | Volumen item Prueba_
| AUXILIAR | TACOMETRO |  | EXTECH | N.I. | H452642 | TEC-LAB-VEL-01 | 2024-03-16 | 0 | COLMETRIK | 2025-03-16 |  |  | Fuera de Servicio Daño | Velocidad
| AUXILIAR | TACOMETRO |  | EXTECH | 461995 | Q591155 | TEC-LAB-VEL-02 | 2025-03-25 | CMK-TFC-25078_25079 | COLMETRIK | 2026-09-25 |  |  | En Servicio | Velocidad
| AUXILIAR | CRONOMETRO |  | Fisherbrand _Traceable | CAT_ 90024-03 | N.I. | TEC-LAB-KI-01 | 2025-09-26 | 1026 TF | Metrologic de Colombia S.A.S. | 2028-09-26 |  |  | En Servicio | Volumen Auxiliar_
| AUXILIAR | Agua Grado III _ ISO 3696 |  | Dobber Water | N.A. | L20260401 | TEC-LAB-AG-01 | 2026-04-08 | L20260401 | Dobber Water | 2026-05-08 |  |  | En Servicio | 0
| AUXILIAR | Prueba |  | Prueba | Prueba | Prueba | TEC-LAB-XX-XX | XXXX-XX-XX | Prueba | Prueba | XXXX-XX-XX |  |  | En Servicio | Masa
| AUXILIAR | 0 |  | 0 | 0 | 0 | Pipeteador 2 | 0 | 0 | 0 | 0 |  |  | 0 | 0
NOMBRE OEC
CÓDIGO OEC
No

## Listado EQ app (hidden)
Lista resumen para ONAC de Formato LC-FR-10
NOMBRE OEC |  |  | TECSERVICE S.A.S.
CÓDIGO OEC |  |  | 18-LAB-027 |  | FECHA DE DILIGENCIAMIENTO (aaaa-mm-dd) |  | 2025-09-20
MAGNITUD | Tipo de equipo (Seleccionar una opción) | Código interno | Nombre del equipo | Marca | Modelo | Serie | Intervalo de Medicion | Exactitud y/o Clase | Fecha de la Última calibación | Número de informe o certificado de calibración | Laboratorio que realizó la calibración | Fecha de la próxima calibación | OBSERVACIONES |  |  | Lab
DF6 | PRINCIPAL | TEC-LAB-BA-03 | Balanza de precisión | Mettler Toledo | XS205DU | 1128153844 | 0 g a 81 g _ 81 g a 220 g | 1 | 2025-06-24 | TM461-25A_ TM462-25A | TECSERVICE S.A.S | 2026-06-24 |  |  | En Servicio | Volumen
DF6 | PRINCIPAL | TEC-LAB-BA-04 | Balanza de precisión | Mettler Toledo | PR1203 | 1122070004 | 0 g hasta 1200 g | 1 | 2025-06-24 | TM465-25A | TECSERVICE S.A.S | 2026-06-24 |  | PRINCIPAL | En Servicio | Volumen
DF6 | PRINCIPAL | TEC-LAB-BA-05 | Balanza de precisión | Mettler Toledo | PR8002 | 1116031932 | 0 g hasta 8102 g | 2 | 2025-06-24 | TM466-25A | TECSERVICE S.A.S | 2026-06-24 |  | AUXILIAR | En Servicio | Volumen
DF6 | PRINCIPAL | TEC-LAB-BA-07 | Balanza semimicro | Ohaus | EX225 D | B749094701 | 0,001 g hasta 220 g | 1 | 2025-06-24 | TM463-25A_ TM464-25A | TECSERVICE S.A.S | 2026-06-24 |  | PATRON | En Servicio | Volumen
DF6 | PRINCIPAL | TEC-LAB-BA-08 | Balanza de precisión | Mettler Toledo | PM30000-K | N.I | 0 A 30000 g | 3 | 2025-06-24 | TM467-25A | TECSERVICE S.A.S | 2026-06-24 |  | MUESTREO | En Servicio | Volumen
6 | PRINCIPAL | TEC-LAB-CDT-01 | Conductivimetro | Ohaus | ST20C-A | 1326061622 | 0,0 a 199,90 us | N.A | 2024-01-11 | TCD1-24 | TecService' | 2025-01-11 |  |  | Fuera de Servicio Daño | 0
DF6 | AUXILIAR | TEC-LAB-CDT-02 | Conductivimetro | HANNA | HI98308 | 7450095101 | 0,0 a 99,9 us | N.A | 2025-12-16 | TCD64-25 | TECSERVICE S.A.S | 2026-12-16 |  |  | En Servicio | Volumen
8 | PRINCIPAL | TEC-LAB-CMF-01 | Calibrador de procesos multifunción | Extech Instruments | 422123 | 09120189 | 4 mA a 20,000 mA -200 °C a 1370 °C / -100 °C a 760 °C | N.A | 2022-04-04 | ME-0041-22 | Metrocal | 2024-04-04 |  |  | Fuera de servicio | 0
9 | PRINCIPAL | TEC-LAB-HUM-01 | Termohigrómetro Digital | Delta Ohm | HD2101.1R | 10025051 | 0 % hr a 90 % hr / -25 °C a 65 °C | N.A | 2025-12-11 | TLM-TH-3537 | TESLA | 2027-06-11 | En calibracion |  | En Servicio | Humedad Relativa
10 | PRINCIPAL | TEC-LAB-HUM-03 | Cámara de Estabilidad | Binder | KBF 240-UL | 10-15017 | 10 % hr a 80 % hr / 0 °C a 70 °C | N.A. | 2025-11-19 | 34798 C_34799 C | METROLOGIC DE COLOMBIA S.A.S. | 2028-11-19 | En calibracion |  | En Servicio | Humedad Relativa
11 | PRINCIPAL | TEC-LAB-HUM-05 | Kit sales de calibración humedad relativa | Vaisala | HMK15 19728HM | 6601 | 0 °C hasta 50 °C | N.A. | 2024-02-16 | K008-H01458, K008-H00731, K008-H01590, K008-H01378 | Vaisala | 2027-02-16 | En calibracion |  | En Servicio | Humedad Relativa
12 | PRINCIPAL | TEC-LAB-HUM-06 | Cámara generador de temperatura y humedad | SANSEL | HCAL 1104U | HCALC0320250008 | 3 % hr a 95 % hr / 5 °C a 60 °C | N.A | 2025-05-28 | SAN/25/671/TH/1 | SANSEL | 2027-05-28 |  |  | En Servicio | Humedad Relativa
13 | PRINCIPAL | TEC-LAB-HUM-07 | Termohigrómetro Digital | Vaisala | HMT 338 | E2020007 | 0 % hr a 100 % hr / -70 °C a 180 °C | N.A | 2025-09-10 | ALH-528-25_ ALT-830-25 | ALPHA | 2027-09-10 |  |  | En Servicio | Humedad Relativa
14 | PRINCIPAL | TEC-LAB-HUM-23 | Termohigrómetro Digital | Vaisala | HMT 338 | C2850040 | 0 % hr a 100 % hr / -70 °C a 180 °C | N.A | 2025-09-10 | ALH-529-25_ALT-831-25 | ALPHA | 2027-09-10 |  |  | En Servicio | Humedad Relativa
15 | AUXILIAR | TEC-LAB-L-01 | Set de bloques patron de longitud | Mitutoyo | 516-947-22/ BM1-87-3F/PA | 0300805 | 0,5mm a 100 mm | N.A | 2025-02-12 | LML-0243-25 | Equipos y Controles Industriales S.A. | 2027-02-12 |  |  | En Servicio | Longitud
DF6 | AUXILIAR | TEC-LAB-LI-01 | Pie de rey | Mitutoyo | 500-172-30B | 17933767 | 0 a 200 mm | - | 2025-07-23 | L32338 | SUMINCOL | 2027-02-23 |  |  | En Servicio | volumen Auxiliar
DF6 | AUXILIAR | TEC-LAB-LI-02 | Pie de rey | Shahe | 5130-150A | WD2401A04517 | 8 a 150 mm | - | 2024-08-01 | L28887 | SUMINCOL | 2026-08-01 |  |  | En Servicio | volumen Auxiliar
DG1 | PRINCIPAL | TEC-LAB-MP-01 | Pesa | Lexus. | Paralelépipedo | 01 | 5Kg | OIML M1 | 2026-01-17 | 65290 C | Detecto de Colombia S.A. | 2027-01-17 |  |  | En Servicio | Masa
DG1 | PRINCIPAL | TEC-LAB-MP-01 | Pesa | Lexus. | Paralelépipedo | 02 | 10Kg | OIML M1 | 2026-01-17 | 65290 C | Detecto de Colombia S.A. | 2027-01-17 |  |  | En Servicio | Masa
DG1 | PRINCIPAL | TEC-LAB-MP-01 | Pesa | Lexus. | Paralelépipedo | 03 HASTA 32 | 20Kg | OIML M1 | 2026-01-17 | 65290 C | Detecto de Colombia S.A. | 2027-01-17 |  |  | En Servicio | Masa
DG1 | PRINCIPAL | TEC-LAB-MP-01a | Juego de Pesas | Lexus. | Paralelépipedo | 01 Hasta 32 | 5kg, 10kg,20Kg (615 kg) | OIML M1 | 2026-01-17 | 65290 C | Detecto de Colombia S.A. | 2027-01-17 |  |  | En Servicio | Masa
DG1 | PRINCIPAL | TEC-LAB-MP-02 | Pesa | Lexus. | Paralelépipedo | 33 | 5Kg | OIML M1 | 2026-01-17 | 65291 C | Detecto de Colombia S.A. | 2027-01-17 |  |  | En Servicio | Masa
DG1 | PRINCIPAL | TEC-LAB-MP-02 | Pesa | Lexus. | Paralelépipedo | 35 | 10Kg | OIML M1 | 2026-01-17 | 65291 C | Detecto de Colombia S.A. | 2027-01-17 |  |  | En Servicio | Masa
DG1 | PRINCIPAL | TEC-LAB-MP-02 | Pesa | Lexus. | Paralelépipedo | 37 HASTA 66 | 20Kg | OIML M1 | 2026-01-17 | 65291 C | Detecto de Colombia S.A. | 2027-01-17 |  |  | En Servicio | Masa
DG1 | PRINCIPAL | TEC-LAB-MP-02a | Juego de Pesas | Lexus. | Paralelépipedo | 33_35 y 37 hasta 66 | 5Kg, 10 kg,20kg (615 kg) | OIML M1 | 2026-01-17 | 65291 C | Detecto de Colombia S.A. | 2027-01-17 |  |  | En Servicio | Masa
DG1 | PRINCIPAL | TEC-LAB-MP-03 | Pesa | Lexus. | Paralelépipedo | 34 | 5Kg | OIML M1 | 2026-01-17 | 65292 C | Detecto de Colombia S.A. | 2027-01-17 |  |  | En Servicio | Masa
DG1 | PRINCIPAL | TEC-LAB-MP-03 | Pesa | Lexus. | Paralelépipedo | 36 | 10Kg | OIML M1 | 2026-01-17 | 95292 C | Detecto de Colombia S.A. | 2027-01-17 |  |  | En Servicio | Masa
DG1 | PRINCIPAL | TEC-LAB-MP-03 | Pesa | Lexus. | Paralelépipedo | 67 HASTA 81 | 20Kg | OIML M1 | 2026-01-17 | 65292 C | Detecto de Colombia S.A. | 2027-01-17 |  |  | En Servicio | Masa
DG1 | PRINCIPAL | TEC-LAB-MP-03a | Juego de Pesas | Lexus. | Paralelépipedo | 34_ 36 y 67 HASTA 81 | 5kg, 10kg,20Kg (315 kg) | OIML M1 | 2026-01-17 | 65292 C | Detecto de Colombia S.A. | 2027-01-17 |  |  | En Servicio | Masa
DG1 | PRINCIPAL | TEC-LAB-MP-04 | Pesa | Accurate Ltd | Láminas | N.I. | 0,001g | OIML E2 | 2026-02-18 | 65672 C | Detecto de Colombia S.A. | 2027-02-18 |  |  | En Servicio | Masa
DG1 | PRINCIPAL | TEC-LAB-MP-04 | Pesa | Accurate Ltd | Láminas | N.I. | 0,002g | OIML E2 | 2026-02-18 | 65672 C | Detecto de Colombia S.A. | 2027-02-18 |  |  | En Servicio | Masa
DG1 | PRINCIPAL | TEC-LAB-MP-04 | Pesa | Accurate Ltd | Láminas | PUNTO | 0,002g | OIML E2 | 2026-02-18 | 65672 C | Detecto de Colombia S.A. | 2027-02-18 |  |  | En Servicio | Masa
DG1 | PRINCIPAL | TEC-LAB-MP-04 | Pesa | Accurate Ltd | Láminas | N.I. | 0,005g | OIML E2 | 2026-02-18 | 65672 C | Detecto de Colombia S.A. | 2027-02-18 |  |  | En Servicio | Masa
DG1 | PRINCIPAL | TEC-LAB-MP-04 | Pesa | Accurate Ltd | Láminas | N.I. | 0,01g | OIML E2 | 2026-02-18 | 65672 C | Detecto de Colombia S.A. | 2027-02-18 |  |  | En Servicio | Masa
DG1 | PRINCIPAL | TEC-LAB-MP-04 | Pesa | Accurate Ltd | Láminas | N.I. | 0,02g | OIML E2 | 2026-02-18 | 65672 C | Detecto de Colombia S.A. | 2027-02-18 |  |  | En Servicio | Masa
DG1 | PRINCIPAL | TEC-LAB-MP-04 | Pesa | Accurate Ltd | Láminas | PUNTO | 0,02g | OIML E2 | 2026-02-18 | 65672 C | Detecto de Colombia S.A. | 2027-02-18 |  |  | En Servicio | Masa
DG1 | PRINCIPAL | TEC-LAB-MP-04 | Pesa | Accurate Ltd | Láminas | N.I. | 0,05g | OIML E2 | 2026-02-18 | 65672 C | Detecto de Colombia S.A. | 2027-02-18 |  |  | En Servicio | Masa
DG1 | PRINCIPAL | TEC-LAB-MP-04 | Pesa | Accurate Ltd | Láminas | N.I. | 0,1g | OIML E2 | 2026-02-18 | 65672 C | Detecto de Colombia S.A. | 2027-02-18 |  |  | En Servicio | Masa
DG1 | PRINCIPAL | TEC-LAB-MP-04 | Pesa | Accurate Ltd | Láminas | N.I. | 0,2g | OIML E2 | 2026-02-18 | 65672 C | Detecto de Colombia S.A. | 2027-02-18 |  |  | En Servicio | Masa
DG1 | PRINCIPAL | TEC-LAB-MP-04 | Pesa | Accurate Ltd | Láminas | PUNTO | 0,2g | OIML E2 | 2026-02-18 | 65672 C | Detecto de Colombia S.A. | 2027-02-18 |  |  | En Servicio | Masa
DG1 | PRINCIPAL | TEC-LAB-MP-04 | Pesa | Accurate Ltd | Láminas | N.I. | 0,5g | OIML E2 | 2026-02-18 | 65672 C | Detecto de Colombia S.A. | 2027-02-18 |  |  | En Servicio | Masa
DG1 | PRINCIPAL | TEC-LAB-MP-04 | Pesa | Accurate Ltd | Láminas/Cilíndricas | N.I. | 1g | OIML E2 | 2026-02-18 | 65672 C | Detecto de Colombia S.A. | 2027-02-18 |  |  | En Servicio | Masa
DG1 | PRINCIPAL | TEC-LAB-MP-04 | Pesa | Accurate Ltd | Láminas/Cilíndricas | N.I. | 2g | OIML E2 | 2026-02-18 | 65672 C | Detecto de Colombia S.A. | 2027-02-18 |  |  | En Servicio | Masa
DG1 | PRINCIPAL | TEC-LAB-MP-04 | Pesa | Accurate Ltd | Láminas/Cilíndricas | PUNTO | 2g | OIML E2 | 2026-02-18 | 65672 C | Detecto de Colombia S.A. | 2027-02-18 |  |  | En Servicio | Masa
DG1 | PRINCIPAL | TEC-LAB-MP-04 | Pesa | Accurate Ltd | Láminas/Cilíndricas | N.I. | 5g | OIML E2 | 2026-02-18 | 65672 C | Detecto de Colombia S.A. | 2027-02-18 |  |  | En Servicio | Masa
DG1 | PRINCIPAL | TEC-LAB-MP-04 | Pesa | Accurate Ltd | Láminas/Cilíndricas | N.I. | 10g | OIML E2 | 2026-02-18 | 65672 C | Detecto de Colombia S.A. | 2027-02-18 |  |  | En Servicio | Masa
DG1 | PRINCIPAL | TEC-LAB-MP-04 | Pesa | Accurate Ltd | Láminas/Cilíndricas | N.I. | 20g | OIML E2 | 2026-02-18 | 65672 C | Detecto de Colombia S.A. | 2027-02-18 |  |  | En Servicio | Masa
DG1 | PRINCIPAL | TEC-LAB-MP-04 | Pesa | Accurate Ltd | Láminas/Cilíndricas | PUNTO | 20g | OIML E2 | 2026-02-18 | 65672 C | Detecto de Colombia S.A. | 2027-02-18 |  |  | En Servicio | Masa
DG1 | PRINCIPAL | TEC-LAB-MP-04 | Pesa | Accurate Ltd | Láminas/Cilíndricas | N.I. | 50g | OIML E2 | 2026-02-18 | 65672 C | Detecto de Colombia S.A. | 2027-02-18 |  |  | En Servicio | Masa
DG1 | PRINCIPAL | TEC-LAB-MP-04 | Pesa | Accurate Ltd | Láminas/Cilíndricas | N.I. | 100g | OIML E2 | 2026-02-18 | 65672 C | Detecto de Colombia S.A. | 2027-02-18 |  |  | En Servicio | Masa
DG1 | PRINCIPAL | TEC-LAB-MP-04 | Pesa | Accurate Ltd | Láminas/Cilíndricas | N.I. | 200g | OIML E2 | 2026-02-18 | 65672 C | Detecto de Colombia S.A. | 2027-02-18 |  |  | En Servicio | Masa
DG1 | PRINCIPAL | TEC-LAB-MP-04 | Pesa | Accurate Ltd | Láminas/Cilíndricas | PUNTO | 200g | OIML E2 | 2026-02-18 | 65672 C | Detecto de Colombia S.A. | 2027-02-18 |  |  | En Servicio | Masa
DG1 | PRINCIPAL | TEC-LAB-MP-04a | Juego de Pesas | Accurate Ltd | Láminas | N.I. | 0,001g a 200g | OIML E2 | 2026-02-18 | 65672 C | Detecto de Colombia S.A. | 2027-02-18 |  |  | En Servicio | Masa
DG1 | PRINCIPAL | TEC-LAB-MP-05 | Pesa | Detecto | Cilíndrica | No indica | 1g | OIML F1 | 2025-08-25 | CAP-861-25 | Alpha | 2026-08-25 |  |  | En Servicio | Masa
DG1 | PRINCIPAL | TEC-LAB-MP-05 | Pesa | Detecto | Cilíndrica | No indica | 2g | OIML F1 | 2025-08-25 | CAP-861-25 | Alpha | 2026-08-25 |  |  | En Servicio | Masa
DG1 | PRINCIPAL | TEC-LAB-MP-05 | Pesa | Detecto | Cilíndrica | PUNTO | 2g | OIML F1 | 2025-08-25 | CAP-861-25 | Alpha | 2026-08-25 |  |  | En Servicio | Masa
DG1 | PRINCIPAL | TEC-LAB-MP-05 | Pesa | Detecto | Cilíndrica | No indica | 5g | OIML F1 | 2025-08-25 | CAP-861-25 | Alpha | 2026-08-25 |  |  | En Servicio | Masa
DG1 | PRINCIPAL | TEC-LAB-MP-05 | Pesa | Detecto | Cilíndrica | No indica | 10g | OIML F1 | 2025-08-25 | CAP-861-25 | Alpha | 2026-08-25 |  |  | En Servicio | Masa
DG1 | PRINCIPAL | TEC-LAB-MP-05 | Pesa | Detecto | Cilíndrica | No indica | 20g | OIML F1 | 2025-08-25 | CAP-861-25 | Alpha | 2026-08-25 |  |  | En Servicio | Masa
DG1 | PRINCIPAL | TEC-LAB-MP-05 | Pesa | Detecto | Cilíndrica | PUNTO | 20g | OIML F1 | 2025-08-25 | CAP-861-25 | Alpha | 2026-08-25 |  |  | En Servicio | Masa
DG1 | PRINCIPAL | TEC-LAB-MP-05 | Pesa | Detecto | Cilíndrica | No indica | 50g | OIML F1 | 2025-08-25 | CAP-861-25 | Alpha | 2026-08-25 |  |  | En Servicio | Masa
DG1 | PRINCIPAL | TEC-LAB-MP-05 | Pesa | Detecto | Cilíndrica | No indica | 100g | OIML F1 | 2025-08-25 | CAP-861-25 | Alpha | 2026-08-25 |  |  | En Servicio | Masa
DG1 | PRINCIPAL | TEC-LAB-MP-05 | Pesa | Detecto | Cilíndrica | No indica | 200g | OIML F1 | 2025-08-25 | CAP-861-25 | Alpha | 2026-08-25 |  |  | En Servicio | Masa
DG1 | PRINCIPAL | TEC-LAB-MP-05 | Pesa | Detecto | Cilíndrica | PUNTO | 200g | OIML F1 | 2025-08-25 | CAP-861-25 | Alpha | 2026-08-25 |  |  | En Servicio | Masa
DG1 | PRINCIPAL | TEC-LAB-MP-05 | Pesa | Detecto | Cilíndrica | No indica | 500g | OIML F1 | 2025-08-25 | CAP-861-25 | Alpha | 2026-08-25 |  |  | En Servicio | Masa
DG1 | PRINCIPAL | TEC-LAB-MP-05 | Pesa | Detecto | Cilíndrica | No indica | 1Kg | OIML F1 | 2025-08-25 | CAP-861-25 | Alpha | 2026-08-25 |  |  | En Servicio | Masa
DG1 | PRINCIPAL | TEC-LAB-MP-05 | Pesa | Detecto | Cilíndrica | No indica | 2Kg | OIML F1 | 2025-08-25 | CAP-861-25 | Alpha | 2026-08-25 |  |  | En Servicio | Masa
DG1 | PRINCIPAL | TEC-LAB-MP-05 | Pesa | Detecto | Cilíndrica | PUNTO | 2Kg | OIML F1 | 2025-08-25 | CAP-861-25 | Alpha | 2026-08-25 |  |  | En Servicio | Masa
DG1 | PRINCIPAL | TEC-LAB-MP-05 | Pesa | Detecto | Cilíndrica | No indica | 5Kg | OIML F1 | 2025-08-25 | CAP-861-25 | Alpha | 2026-08-25 |  |  | En Servicio | Masa
DG1 | PRINCIPAL | TEC-LAB-MP-05a | Juego de Pesas | Detecto | Cilíndrica | No indica | 1g a 5kg | OIML F1 | 2025-08-25 | CAP-861-25 | Alpha | 2026-08-25 |  |  | En Servicio | Masa
DF6 | PRINCIPAL | TEC-LAB-MP-06 | Pesa | Troemner | Cilíndrica | No indica | 200g | OIML E1 | 2023-12-18 | 7288 | INM | 2026-12-18 |  |  | En Servicio | volumen Auxiliar
DG1 | PRINCIPAL | TEC-LAB-MP-07 | Pesa | Accurate Ltd | Cilíndrica | No indica | 20Kg | OIML F1 | 2024-12-14 | CAP-1468-24 | WR S.A.S | 2026-07-14 |  |  | En Servicio | Masa
DG1 | PRINCIPAL | TEC-LAB-MP-08 | Pesa | Detecto | Cilíndricas | N.I. | 5Kg | OIML F1 | 2024-11-29 | 614444 C | Detecto | 2026-06-29 |  |  | En Servicio | Masa
DG1 | PRINCIPAL | TEC-LAB-MP-09 | Pesa | TRUMAX | Cilíndricas | AQ210194 | 10 kg | OIML F1 | 2024-12-14 | CAP-1469-24 | WR S.A.S | 2026-07-14 |  |  | En Servicio | Masa
DG1 | PRINCIPAL | TEC-LAB-MP-10 | Pesa | Fundipesas | Paralelépipedo | 82 HASTA 106 | 20Kg | OIML M1 | 2025-07-17 | 63481 C | Detecto de Colombia S.A. | 2026-07-17 |  |  | Fuera de Servicio Eq Nuevo | Masa
DG1 | PRINCIPAL | TEC-LAB-MP-11 | Pesa | Trumax | Cilindrico | N.I: | 100 g a 1 kg | OIML M1 | 2025-06-25 | 63306 C | Detecto de Colombia S.A. | 2026-06-25 |  |  | Fuera de Servicio Eq Nuevo | Masa
DG1 | PRINCIPAL | TEC-LAB-MP-11 | Pesa | Trumax | Cilindrico | N.I: | 100 g | OIML M1 | 2025-06-25 | 63306 C | Detecto de Colombia S.A. | 2026-06-25 |  |  | Fuera de Servicio Eq Nuevo | Masa
DG1 | PRINCIPAL | TEC-LAB-MP-11 | Pesa | Trumax | Cilindrico | N.I: | 200 g | OIML M1 | 2025-06-25 | 63306 C | Detecto de Colombia S.A. | 2026-06-25 |  |  | Fuera de Servicio Eq Nuevo | Masa
DG1 | PRINCIPAL | TEC-LAB-MP-11 | Pesa | Trumax | Cilindrico | N.I: | 500 g | OIML M1 | 2025-06-25 | 63306 C | Detecto de Colombia S.A. | 2026-06-25 |  |  | Fuera de Servicio Eq Nuevo | Masa
DG1 | PRINCIPAL | TEC-LAB-MP-11 | Pesa | Trumax | Cilindrico | N.I: | 1 kg | OIML M1 | 2025-06-25 | 63306 C | Detecto de Colombia S.A. | 2026-06-25 |  |  | Fuera de Servicio Eq Nuevo | Masa
DG1 | PRINCIPAL | TEC-LAB-MP-11 | Pesa | Trumax | Cilindrico | N.I: | 2 kg | OIML M1 | 2025-06-25 | 63306 C | Detecto de Colombia S.A. | 2026-06-25 |  |  | Fuera de Servicio Eq Nuevo | Masa
DF6 | AUXILIAR | TEC-LAB-MP-13 | Pesa | Accurate | Cilíndrica | No indica | 1000 g | OIML F1 | 2023-03-27 | 55022 C | Detecto de colombia LTDA | 2026-08-27 |  |  | En Servicio | volumen Auxiliar
DF6 | AUXILIAR | TEC-LAB-MP-14 | Pesa | Accurate | Cilíndricas | No indica | 10 kg | OIML M1 | 2025-05-08 | 62818 C | Detecto de colombia LTDA | 2026-12-08 |  |  | En Servicio | volumen Auxiliar
DF6 | AUXILIAR | TEC-LAB-MP-15 | Pesa | Troemner | Cilíndricas | 01 | 20 kg | OIML M1 | 2025-05-13 | 62857 C | Detecto de colombia LTDA | 2027-05-13 |  |  | En Servicio | volumen Auxiliar
| AUXILIAR | TEC-LAB-MP-16-1 | Pesa | Fuyue | Lamina | No indica | 0,001 g | OIML E2 | 2019-08-30 | 42584 C-1 | Detecto de colombia LTDA | 2022-08-30 |  |  | Fuera de servicio | 0
| AUXILIAR | TEC-LAB-MP-16-10 | Pesa | Fuyue | Cilíndricas | No indica | 1 g | OIML E2 | 2023-04-24 | 55251 C | Detecto de colombia LTDA | 2026-04-24 |  |  | Fuera de Servicio En calibración | 0
DF6 | AUXILIAR | TEC-LAB-MP-16-11 | Pesa | Fuyue | Cilíndricas | No indica | 5 g | OIML E2 | 2023-04-24 | 55251 C | Detecto de colombia LTDA | 2026-04-24 |  |  | Fuera de Servicio En calibración | volumen Auxiliar
DF6 | AUXILIAR | TEC-LAB-MP-16-12 | Pesa | Fuyue | Cilíndricas | No indica | 10 g | OIML E2 | 2023-04-24 | 55251 C | Detecto de colombia LTDA | 2026-04-24 |  |  | Fuera de Servicio En calibración | volumen Auxiliar
DF6 | AUXILIAR | TEC-LAB-MP-16-13 | Pesa | Fuyue | Cilíndricas | No indica | 20 g | OIML E2 | 2023-04-24 | 55251 C | Detecto de colombia LTDA | 2026-04-24 |  |  | Fuera de Servicio En calibración | volumen Auxiliar
DF6 | AUXILIAR | TEC-LAB-MP-16-14 | Pesa | Fuyue | Cilíndricas | No indica | 100 g | OIML E2 | 2023-04-24 | 55251 C | Detecto de colombia LTDA | 2026-04-24 |  |  | Fuera de Servicio En calibración | volumen Auxiliar
DF6 | AUXILIAR | TEC-LAB-MP-16-15 | Pesa | Fuyue | Cilíndricas | 18ZT05 | 200 g | OIML E2 | 2023-04-24 | 55251 C | Detecto de colombia LTDA | 2026-04-24 |  |  | Fuera de Servicio En calibración | volumen Auxiliar
DF6 | AUXILIAR | TEC-LAB-MP-16-16 | Pesa | Fuyue | Cilíndricas | No indica | 50 g | OIML E2 | 2023-04-24 | 55251 C | Detecto de colombia LTDA | 2026-04-24 |  |  | Fuera de Servicio En calibración | volumen Auxiliar
19 | AUXILIAR | TEC-LAB-MP-16-2 | Pesa | Fuyue | Lamina | No indica | 0,002 g | OIML E2 | 2020-03-05 | 44375 C | Detecto de colombia LTDA | 2023-03-05 |  |  | Fuera de servicio | 0
20 | AUXILIAR | TEC-LAB-MP-16-3 | Pesa | Fuyue | Lamina | No indica | 0,005 g | OIML E2 | 2019-08-30 | 42584 C-1 | Detecto de colombia LTDA | 2022-08-30 |  |  | Fuera de servicio | 0
21 | AUXILIAR | TEC-LAB-MP-16-4 | Pesa | Fuyue | Lamina | No indica | 0,01 g | OIML E2 | 2019-08-30 | 42584 C-1 | Detecto de colombia LTDA | 2022-08-30 |  |  | Fuera de servicio | 0
22 | AUXILIAR | TEC-LAB-MP-16-5 | Pesa | Fuyue | Lamina | No indica | 0,02 g | OIML E2 | 2019-08-30 | 42584 C-1 | Detecto de colombia LTDA | 2022-08-30 |  |  | Fuera de servicio | 0
23 | AUXILIAR | TEC-LAB-MP-16-6 | Pesa | Fuyue | Lamina | No indica | 0,05 g | OIML E2 | 2019-08-30 | 42584 C-1 | Detecto de colombia LTDA | 2022-08-30 |  |  | Fuera de servicio | 0
24 | AUXILIAR | TEC-LAB-MP-16-7 | Pesa | Fuyue | Lamina | No indica | 0,1 g | OIML E2 | 2019-08-30 | 42584 C-1 | Detecto de colombia LTDA | 2022-08-30 |  |  | Fuera de servicio | 0
25 | AUXILIAR | TEC-LAB-MP-16-8 | Pesa | Fuyue | Lamina | No indica | 0,2 g | OIML E2 | 2019-08-30 | 42584 C-1 | Detecto de colombia LTDA | 2022-08-30 |  |  | Fuera de servicio | 0
26 | AUXILIAR | TEC-LAB-MP-16-9 | Pesa | Fuyue | Lamina | No indica | 0,5 g | OIML E2 | 2019-08-30 | 42584 C-1 | Detecto de colombia LTDA | 2022-08-30 |  |  | Fuera de servicio | 0
DF6 | AUXILIAR | TEC-LAB-MP-17 | Pesa | TRUMAX | Cilíndricas | No indica | 500 g | OIML F1 | 2023-05-10 | ALM-135-23 | ALPHA | 2026-05-10 |  |  | En Servicio | volumen Auxiliar
DF6 | AUXILIAR | TEC-LAB-MP-18 | Pesa | TRUMAX | Cilíndricas | AQ180231 | 2000 g | OIML F1 | 2023-05-10 | ALM-136-23 | ALPHA | 2026-05-10 |  |  | En Servicio | volumen Auxiliar
29 | AUXILIAR | TEC-LAB-MP-19 | Pesa | Fuyue | Láminas | N.I. | 0,001g | OIML E2 | 2023-02-20 | M-8307 | Union Metrologica | 2023-11-20 |  |  | Fuera de servicio | 0
30 | AUXILIAR | TEC-LAB-MP-19 | Pesa | Fuyue | Láminas | N.I. | 0,002g | OIML E2 | 2023-02-20 | M-8307 | Union Metrologica | 2023-11-20 |  |  | Fuera de servicio | 0
31 | AUXILIAR | TEC-LAB-MP-19 | Pesa | Fuyue | Láminas | PUNTO | 0,002g | OIML E2 | 2023-02-20 | M-8307 | Union Metrologica | 2023-11-20 |  |  | Fuera de servicio | 0
32 | AUXILIAR | TEC-LAB-MP-19 | Pesa | Fuyue | Láminas | N.I. | 0,005g | OIML E2 | 2023-02-20 | M-8307 | Union Metrologica | 2023-11-20 |  |  | Fuera de servicio | 0
33 | AUXILIAR | TEC-LAB-MP-19 | Pesa | Fuyue | Láminas | N.I. | 0,01g | OIML E2 | 2023-02-20 | M-8307 | Union Metrologica | 2023-11-20 |  |  | Fuera de servicio | 0
34 | AUXILIAR | TEC-LAB-MP-19 | Pesa | Fuyue | Láminas | N.I. | 0,02g | OIML E2 | 2023-02-20 | M-8307 | Union Metrologica | 2023-11-20 |  |  | Fuera de servicio | 0
35 | AUXILIAR | TEC-LAB-MP-19 | Pesa | Fuyue | Láminas | PUNTO | 0,02g | OIML E2 | 2023-02-20 | M-8307 | Union Metrologica | 2023-11-20 |  |  | Fuera de servicio | 0
36 | AUXILIAR | TEC-LAB-MP-19 | Pesa | Fuyue | Láminas | N.I. | 0,05g | OIML E2 | 2023-02-20 | M-8307 | Union Metrologica | 2023-11-20 |  |  | Fuera de servicio | 0
37 | AUXILIAR | TEC-LAB-MP-19 | Pesa | Fuyue | Láminas | N.I. | 0,1g | OIML E2 | 2023-02-20 | M-8307 | Union Metrologica | 2023-11-20 |  |  | Fuera de servicio | 0
38 | AUXILIAR | TEC-LAB-MP-19 | Pesa | Fuyue | Láminas | N.I. | 0,2g | OIML E2 | 2023-02-20 | M-8307 | Union Metrologica | 2023-11-20 |  |  | Fuera de servicio | 0
39 | AUXILIAR | TEC-LAB-MP-19 | Pesa | Fuyue | Láminas | PUNTO | 0,2g | OIML E2 | 2023-02-20 | M-8307 | Union Metrologica | 2023-11-20 |  |  | Fuera de servicio | 0
40 | AUXILIAR | TEC-LAB-MP-19 | Pesa | Fuyue | Láminas | N.I. | 0,5g | OIML E2 | 2023-02-20 | M-8307 | Union Metrologica | 2023-11-20 |  |  | Fuera de servicio | 0
DG1 | PRINCIPAL | TEC-LAB-MP-19 | Pesa | Fuyue | Láminas/Cilíndricas | N.I. | 100g | OIML E2 | 2025-05-06 | CAP-362-25 | Union Metrologica | 2025-11-06 |  |  | Fuera de servicio | Masa
DG1 | PRINCIPAL | TEC-LAB-MP-19 | Pesa | Fuyue | Láminas/Cilíndricas | N.I. | 10g | OIML E2 | 2025-05-06 | CAP-362-25 | Union Metrologica | 2025-11-06 |  |  | Fuera de servicio | Masa
DG1 | PRINCIPAL | TEC-LAB-MP-19 | Pesa | Fuyue | Láminas/Cilíndricas | N.I. | 1g | OIML E2 | 2025-05-06 | CAP-362-25 | Union Metrologica | 2025-11-06 |  |  | Fuera de servicio | Masa
DG1 | PRINCIPAL | TEC-LAB-MP-19 | Pesa | Fuyue | Láminas/Cilíndricas | N.I. | 200g | OIML E2 | 2025-05-06 | CAP-362-25 | Union Metrologica | 2025-11-06 |  |  | Fuera de servicio | Masa
DG1 | PRINCIPAL | TEC-LAB-MP-19 | Pesa | Fuyue | Láminas/Cilíndricas | PUNTO | 200g | OIML E2 | 2025-05-06 | CAP-362-25 | Union Metrologica | 2025-11-06 |  |  | Fuera de servicio | Masa
DG1 | PRINCIPAL | TEC-LAB-MP-19 | Pesa | Fuyue | Láminas/Cilíndricas | N.I. | 20g | OIML E2 | 2025-05-06 | CAP-362-25 | Union Metrologica | 2025-11-06 |  |  | Fuera de servicio | Masa
DG1 | PRINCIPAL | TEC-LAB-MP-19 | Pesa | Fuyue | Láminas/Cilíndricas | PUNTO | 20g | OIML E2 | 2025-05-06 | CAP-362-25 | Union Metrologica | 2025-11-06 |  |  | Fuera de servicio | Masa
DG1 | PRINCIPAL | TEC-LAB-MP-19 | Pesa | Fuyue | Láminas/Cilíndricas | N.I. | 2g | OIML E2 | 2025-05-06 | CAP-362-25 | Union Metrologica | 2025-11-06 |  |  | Fuera de servicio | Masa
DG1 | PRINCIPAL | TEC-LAB-MP-19 | Pesa | Fuyue | Láminas/Cilíndricas | PUNTO | 2g | OIML E2 | 2025-05-06 | CAP-362-25 | Union Metrologica | 2025-11-06 |  |  | Fuera de servicio | Masa
DG1 | PRINCIPAL | TEC-LAB-MP-19 | Pesa | Fuyue | Láminas/Cilíndricas | N.I. | 50g | OIML E2 | 2025-05-06 | CAP-362-25 | Union Metrologica | 2025-11-06 |  |  | Fuera de servicio | Masa
DG1 | PRINCIPAL | TEC-LAB-MP-19 | Pesa | Fuyue | Láminas/Cilíndricas | N.I. | 5g | OIML E2 | 2025-05-06 | CAP-362-25 | Union Metrologica | 2025-11-06 |  |  | Fuera de servicio | Masa
DG1 | PRINCIPAL | TEC-LAB-MP-19a | Juego de Pesas | Fuyue | Láminas | N.I. | 0,001g a 200g | OIML E2 | 2025-05-06 | CAP-362-25 | Union Metrologica | 2025-11-06 |  |  | Fuera de servicio | Masa
DG1 | PRINCIPAL | TEC-LAB-MP-20 | Pesa | Fuyue | Cilíndrica | No indica | 100g | OIML F1 | 2026-03-17 | CAP-1685-26 | WR S.A.S | 2027-03-17 |  |  | En Servicio | Masa
DG1 | PRINCIPAL | TEC-LAB-MP-20 | Pesa | Fuyue | Cilíndrica | No indica | 10g | OIML F1 | 2026-03-17 | CAP-1685-26 | WR S.A.S | 2027-03-17 |  |  | En Servicio | Masa
DG1 | PRINCIPAL | TEC-LAB-MP-20 | Pesa | Fuyue | Cilíndrica | No indica | 1g | OIML F1 | 2026-03-17 | CAP-1685-26 | WR S.A.S | 2027-03-17 |  |  | En Servicio | Masa
DG1 | PRINCIPAL | TEC-LAB-MP-20 | Pesa | Fuyue | Cilíndrica | No indica | 1kg | OIML F1 | 2026-03-17 | CAP-1685-26 | WR S.A.S | 2027-03-17 |  |  | En Servicio | Masa
DG1 | PRINCIPAL | TEC-LAB-MP-20 | Pesa | Fuyue | Cilíndrica | No indica | 200g | OIML F1 | 2026-03-17 | CAP-1685-26 | WR S.A.S | 2027-03-17 |  |  | En Servicio | Masa
DG1 | PRINCIPAL | TEC-LAB-MP-20 | Pesa | Fuyue | Cilíndrica | PUNTO | 200g | OIML F1 | 2026-03-17 | CAP-1685-26 | WR S.A.S | 2027-03-17 |  |  | En Servicio | Masa
DG1 | PRINCIPAL | TEC-LAB-MP-20 | Pesa | Fuyue | Cilíndrica | No indica | 20g | OIML F1 | 2026-03-17 | CAP-1685-26 | WR S.A.S | 2027-03-17 |  |  | En Servicio | Masa
DG1 | PRINCIPAL | TEC-LAB-MP-20 | Pesa | Fuyue | Cilíndrica | PUNTO | 20g | OIML F1 | 2026-03-17 | CAP-1685-26 | WR S.A.S | 2027-03-17 |  |  | En Servicio | Masa
DG1 | PRINCIPAL | TEC-LAB-MP-20 | Pesa | Fuyue | Cilíndrica | No indica | 2g | OIML F1 | 2026-03-17 | CAP-1685-26 | WR S.A.S | 2027-03-17 |  |  | En Servicio | Masa
DG1 | PRINCIPAL | TEC-LAB-MP-20 | Pesa | Fuyue | Cilíndrica | PUNTO | 2g | OIML F1 | 2026-03-17 | CAP-1685-26 | WR S.A.S | 2027-03-17 |  |  | En Servicio | Masa
DG1 | PRINCIPAL | TEC-LAB-MP-20 | Pesa | Fuyue | Cilíndrica | No indica | 2Kg | OIML F1 | 2026-03-17 | CAP-1685-26 | WR S.A.S | 2027-03-17 |  |  | En Servicio | Masa
DG1 | PRINCIPAL | TEC-LAB-MP-20 | Pesa | Fuyue | Cilíndrica | PUNTO | 2Kg | OIML F1 | 2026-03-17 | CAP-1685-26 | WR S.A.S | 2027-03-17 |  |  | En Servicio | Masa
DG1 | PRINCIPAL | TEC-LAB-MP-20 | Pesa | Fuyue | Cilíndrica | No indica | 500g | OIML F1 | 2026-03-17 | CAP-1685-26 | WR S.A.S | 2027-03-17 |  |  | En Servicio | Masa
DG1 | PRINCIPAL | TEC-LAB-MP-20 | Pesa | Fuyue | Cilíndrica | No indica | 50g | OIML F1 | 2026-03-17 | CAP-1685-26 | WR S.A.S | 2027-03-17 |  |  | En Servicio | Masa
DG1 | PRINCIPAL | TEC-LAB-MP-20 | Pesa | Fuyue | Cilíndrica | No indica | 5g | OIML F1 | 2026-03-17 | CAP-1685-26 | WR S.A.S | 2027-03-17 |  |  | En Servicio | Masa
DG1 | PRINCIPAL | TEC-LAB-MP-20a | Juego de Pesas | Fuyue | Cilíndrica | No indica | 1g a 2000g | OIML F1 | 2026-03-17 | CAP-1685-26 | WR S.A.S | 2027-03-17 |  |  | En Servicio | Masa
DG1 | PRINCIPAL | TEC-LAB-MP-21 | Pesa | Fuyue | Cilíndrica | No indica | 100g | OIML F1 | 2025-10-16 | ALM-338-25 | ALPHA | 2026-10-16 |  |  | En Servicio | Masa
DG1 | PRINCIPAL | TEC-LAB-MP-21 | Pesa | Fuyue | Cilíndrica | No indica | 10g | OIML F1 | 2025-10-16 | ALM-338-25 | ALPHA | 2026-10-16 |  |  | En Servicio | Masa
DG1 | PRINCIPAL | TEC-LAB-MP-21 | Pesa | Fuyue | Cilíndrica | No indica | 1g | OIML F1 | 2025-10-16 | ALM-338-25 | ALPHA | 2026-10-16 |  |  | En Servicio | Masa
DG1 | PRINCIPAL | TEC-LAB-MP-21 | Pesa | Fuyue | Cilíndrica | No indica | 1g | OIML F1 | 2025-10-16 | ALM-338-25 | ALPHA | 2026-10-16 |  |  | En Servicio | Masa
DG1 | PRINCIPAL | TEC-LAB-MP-21 | Pesa | Fuyue | Cilíndrica | No indica | 200g | OIML F1 | 2025-10-16 | ALM-338-25 | ALPHA | 2026-10-16 |  |  | En Servicio | Masa
DG1 | PRINCIPAL | TEC-LAB-MP-21 | Pesa | Fuyue | Cilíndrica | PUNTO | 200g | OIML F1 | 2025-10-16 | ALM-338-25 | ALPHA | 2026-10-16 |  |  | En Servicio | Masa
DG1 | PRINCIPAL | TEC-LAB-MP-21 | Pesa | Fuyue | Cilíndrica | No indica | 20g | OIML F1 | 2025-10-16 | ALM-338-25 | ALPHA | 2026-10-16 |  |  | En Servicio | Masa
DG1 | PRINCIPAL | TEC-LAB-MP-21 | Pesa | Fuyue | Cilíndrica | PUNTO | 20g | OIML F1 | 2025-10-16 | ALM-338-25 | ALPHA | 2026-10-16 |  |  | En Servicio | Masa
DG1 | PRINCIPAL | TEC-LAB-MP-21 | Pesa | Fuyue | Cilíndrica | No indica | 2g | OIML F1 | 2025-10-16 | ALM-338-25 | ALPHA | 2026-10-16 |  |  | En Servicio | Masa
DG1 | PRINCIPAL | TEC-LAB-MP-21 | Pesa | Fuyue | Cilíndrica | PUNTO | 2g | OIML F1 | 2025-10-16 | ALM-338-25 | ALPHA | 2026-10-16 |  |  | En Servicio | Masa
DG1 | PRINCIPAL | TEC-LAB-MP-21 | Pesa | Fuyue | Cilíndrica | No indica | 2Kg | OIML F1 | 2025-10-16 | ALM-338-25 | ALPHA | 2026-10-16 |  |  | En Servicio | Masa
DG1 | PRINCIPAL | TEC-LAB-MP-21 | Pesa | Fuyue | Cilíndrica | PUNTO | 2Kg | OIML F1 | 2025-10-16 | ALM-338-25 | ALPHA | 2026-10-16 |  |  | En Servicio | Masa
DG1 | PRINCIPAL | TEC-LAB-MP-21 | Pesa | Fuyue | Cilíndrica | No indica | 500g | OIML F1 | 2025-10-16 | ALM-338-25 | ALPHA | 2026-10-16 |  |  | En Servicio | Masa
DG1 | PRINCIPAL | TEC-LAB-MP-21 | Pesa | Fuyue | Cilíndrica | No indica | 50g | OIML F1 | 2025-10-16 | ALM-338-25 | ALPHA | 2026-10-16 |  |  | En Servicio | Masa
DG1 | PRINCIPAL | TEC-LAB-MP-21 | Pesa | Fuyue | Cilíndrica | No indica | 5g | OIML F1 | 2025-10-16 | ALM-338-25 | ALPHA | 2026-10-16 |  |  | En Servicio | Masa
DG1 | PRINCIPAL | TEC-LAB-MP-21a | Juego de Pesas | Fuyue | Cilíndrica | No indica | 1g a 2000g | OIML F1 | 2025-10-16 | ALM-338-25 | ALPHA | 2026-10-16 |  |  | En Servicio | Masa
DG1 | PRINCIPAL | TEC-LAB-MP-22 | Juego de Pesas | Fuyue | Laminas | N.I. | 1 mg | OIML E2 | 2026-02-04 | 62007 C | Detecto de colombia LTDA | 2027-02-04 |  |  | En Servicio | Masa
DG1 | PRINCIPAL | TEC-LAB-MP-22 | Juego de Pesas | Fuyue | Laminas | N.I. | 10 mg | OIML E2 | 2026-02-04 | 62007 C | Detecto de colombia LTDA | 2027-02-04 |  |  | En Servicio | Masa
DG1 | PRINCIPAL | TEC-LAB-MP-22 | Juego de Pesas | Fuyue | Laminas | N.I. | 100 mg | OIML E2 | 2026-02-04 | 62007 C | Detecto de colombia LTDA | 2027-02-04 |  |  | En Servicio | Masa
DG1 | PRINCIPAL | TEC-LAB-MP-22 | Juego de Pesas | Fuyue | Laminas | N.I. | 500 mg | OIML E2 | 2026-02-04 | 62007 C | Detecto de colombia LTDA | 2027-02-04 |  |  | En Servicio | Masa
DG1 | PRINCIPAL | TEC-LAB-MP-22a | Juego de Pesas | Fuyue | Laminas | N.I. | 1 mg,10 mg,100mg 500 mg | OIML E2 | 2026-02-04 | 62007 C | Detecto de colombia LTDA | 2027-02-04 |  |  | En Servicio | Masa
90 | AUXILIAR | TEC-LAB-PDI-01 | Manometro Indicador de Presion Difencial | Additel | ADT681-05-DP2-H2O | 211H204E0023 | -2 H2O A 2 H2O | 0.05 | 2025-12-16 | N25121723 | ADDITEL | 2026-12-16 |  |  | En Servicio | 0
91 | AUXILIAR | TEC-LAB-PDI-02 | Manometro Indicador de Presion Difencial | Dwyer | 475-00-FM | S950399-001 E08AJ | 0 H2O A 4 H2O | 0.5 | 2025-04-15 | TLM-P-6702 | TESLA | 2026-04-15 |  |  | En Servicio | Presion
92 | AUXILIAR | TEC-LAB-PDI-03 | Manometro Indicador de Presion Difencial | Additel | ADT681-05-DP2-H2O | 211H230540024 | -2 H2O A 2 H2O | 0.05 | 2025-03-17 | C2803-25 | SET GAD | 2026-03-17 |  |  | Fuera de servicio | Presion
93 | AUXILIAR | TEC-LAB-PI-01 | Manometro Indicador de Presion | Additel | ADT680-05-GP300-PSI-N | 218202C0001 | 0 PSI A 300 PSI | 0.05 | 2025-04-24 | 12629 | Flexilatina de Colombia LTDA | 2027-04-24 |  |  | En Servicio | Presion
94 | AUXILIAR | TEC-LAB-PS-02 | Micromanómetro digital | Fluke | 922 | 15690446 | ±4000 Pa / 1 Pa / ±1 % + 1 Pa_ ±16 pulgH2O / 0.001 pulgH2O / ±1 % + 0.01 pulgH2O_±400 pulgH2O / 0.1 pulgH2O / ±1 % + 0.1 pulgH2O_± 40 mbares / 0.01 mbares / ±1 % + 0.01 mbares_±0.6 psi / 0.0001 psi / ±1 % + 0.0001 psi | ± 1% + 1 LSD | 2018-01-02 | TSGG001-R5716516 | AVIANCA | 2020-01-02 |  |  | Fuera de servicio | Presion
95 | AUXILIAR | TEC-LAB-PS-03 | Manómetro digital | Reed | 8230 | 9040305 | -30 psi Hasta 0 psi / 0 psi Hasta 30 psi | 0.3 | 2025-02-12 | 12349/12352 | Flexilatina de Colombia LTDA | 2027-02-12 |  |  | En Servicio | 0
96 | AUXILIAR | TEC-LAB-PS-10 | Manómetro digital | Additel | ADT680-05-GP5K | 21814130012 | 0 psi Hasta 5000 psi | 0.05 | 2025-08-21 | 13027 | Flexilatina de Colombia LTDA | 2027-08-21 |  |  | En Servicio | Presion
DF6 | AUXILIAR | TEC-LAB-PTHRI-01 | Termo higro barometro digital | Excursión -trac ™ | 6530.68000-49 | 210403441 | 0°C-65°C / 0%HR -95 %HR / 500mbar-1030 mbar | N.A. | 2025-06-25 | TLM-P-7157/TLM-TH-2991 | TESLA | 2027-06-25 |  |  | En Servicio | Volumen Auxiliar
DG1 | PRINCIPAL | TEC-LAB-PTHRI-02 | Termo higro barometro digital | Excursión -trac ™ | 6530.68000-49 | 210403444 | 0°C-65°C / 0%HR -95 %HR / 500mbar-1030 mbar | N.A. | 2025-06-25 | TLM-P-7234/TLM-TH-2992 | TESLA | 2027-06-25 |  |  | En Servicio | Masa
DF6 | AUXILIAR | TEC-LAB-PTHRI-03 | Termo higro barometro digital | Excursión -trac ™ | 6453 | 191937084 | 0°C-65°C / 0%HR -95 %HR / 500mbar-1030 mbar | N.A. | 2026-02-11 | MET-LPCC 13581 | METROLABOR | 2028-02-11 |  |  | En Servicio | Volumen
DG1 | PRINCIPAL | TEC-LAB-PTHRI-04 | Termo higro barometro digital | AZ | 88163 | 2402845 | -30°C-70°C / 0,1%HR -99,9 %HR / 300 mbar-1100 mbar | N.A. | 2025-02-03 | TLM-P-6353/TLM-TH-2514 | TESLA | 2027-02-03 |  |  | En Servicio | Masa
DG1 | PRINCIPAL | TEC-LAB-PTHRI-05 | Termo higro barometro digital | AZ | 88163 | 2402860 | -30°C-70°C / 0,1%HR -99,9 %HR / 300 mbar-1100 mbar | N.A. | 2025-02-03 | TLM-P-6354/TLM-TH-2515 | TESLA | 2027-02-03 |  |  | En Servicio | Masa
DG1 | PRINCIPAL | TEC-LAB-PTHRI-06 | Termo higro barometro digital | AZ | 88163 | 2402912 | -30°C-70°C / 0,1%HR -99,9 %HR / 300 mbar-1100 mbar | N.A. | 2025-02-03 | TLM-P-6352/TLM-TH-2513 | TESLA | 2027-02-03 |  |  | En Servicio | Masa
103 | AUXILIAR | TEC-LAB-TEM-03 | Termómetro digital | Fluke | 51 II | 19990206. | -200 °C a 1372 °C | N.A | 2025-06-11 | 33519 C | Metrologic de Colombia S.A.S. | 2026-09-11 |  |  | En Servicio | Temperatura
104 | AUXILIAR | TEC-LAB-TEM-04 | Vaso Dewar | N.I. | N.I. | N.I. | N.I. | N.A. | N.A. | N.A | N.A. | N.A. |  |  | Fuera de servicio | Temperatura
105 | AUXILIAR | TEC-LAB-TEM-05 | Kit de temperatura | Mettler Toledo | Rueger | N.I. | 40 °C a 200 °C | 0 | 2026-01-22 | TLM-T-404 | TESLA | 2028-01-22 |  |  | En Servicio | Temperatura
106 | AUXILIAR | TEC-LAB-TEM-06 | Bloque seco | Techne | Tecal 425H | No indica | Ambiente Hasta 425 °C | N.A. | 2021-07-08 | 20271 C | METROLOGIC DE COLOMBIA S.A.S. | 2026-07-08 |  |  | En Servicio | Temperatura
107 | AUXILIAR | TEC-LAB-TEM-07 | Baño Termico | Cole Parmer | 12103-20 | 806171 | - 20 °C a 200 °C | N.A. | 0 | 0 | 0 | 1901-12-31 |  |  | Fuera de servicio | 0
108 | AUXILIAR | TEC-LAB-TEM-08 | Baño Termico | VWR | 1156D | G50736 | - 30 °C a 200 °C | N.A. | 2021-07-01 | 20222 C | SIGMA | 2026-07-01 |  |  | En Servicio | Masa
DF6 | AUXILIAR | TEC-LAB-TEM-11 | Termómetro digital | OAKTON | 360 | 4004667 | -201 to 1210°C | N.A | 2026-04-16 | TLM-T-4608 | TESLA | 2027-04-16 |  |  | En Servicio | Volumen Auxiliar
110 | AUXILIAR | TEC-LAB-TEM-14 | Bloque Seco | Techne | UCAL400 | 1109-587 | Ambiente + 5 ° C a 430 °C | N.A. | 0 | 0 | 0 | 1901-12-31 |  |  | Fuera de servicio | 0
111 | AUXILIAR | TEC-LAB-TEM-16 | Baño Termico | JULABO | ED / F34 | 10106079 / 00137258 | -30 °C hasta 100 °C | N.A. | 2021-07-01 | 1032 C | METROLOGIC DE COLOMBIA S.A.S. | 2026-07-01 |  |  | En Servicio | Temperatura
112 | AUXILIAR | TEC-LAB-TEM-17 | Baño Termico | PMT TAMSON | TV7000 | 02T165 | Tem Amb. Hasta 230 °C | N.A. | 0 | 0 | 0 | 1901-12-31 |  |  | Fuera de servicio | 0
113 | AUXILIAR | TEC-LAB-TEM-18 | Termómetro digital | AccuMac | AM8060 / AM1730 | 60150700 / 1621175 | -200°C A 850°C | N.A | 2025-08-01 | TLM-T-3863_ TLM-T-3864 | Metrologic de Colombia S.A.S. | 2027-08-01 |  |  | En Servicio | Temperatura
114 | AUXILIAR | TEC-LAB-TEM-23 | Termómetro digital | DIGI-SENSE | 91428-08 | 4011328 | -30°C A 400°C | N.A | 2025-08-29 | TLM-T-3935 | TESLA | 2027-02-28 |  |  | En Servicio | Temperatura
115 | AUXILIAR | TEC-LAB-TEM-24 | Termometro ambiental | Brixco | l106 | N.I. | -50 °C HASTA 110 °C | N.A. | 2022-08-05 | TTE250-22 | Tecservice S.A.S | 2024-08-05 |  |  | Fuera de servicio | 0
116 | AUXILIAR | TEC-LAB-TEM-25 | Termometro ambiental | Brixco | l106 | N.I. | -50 °C HASTA 110 °C | N.A. | 2022-08-05 | TTE277-22 | Tecservice S.A.S | 2024-08-05 |  |  | Fuera de servicio | 0
117 | AUXILIAR | TEC-LAB-TEM-26 | Termometro ambiental | Brixco | l106 | N.I. | -50 °C HASTA 110 °C | N.A. | 0 | 0 | 0 | 1901-12-31 |  |  | Fuera de servicio | 0
DG1 | AUXILIAR | TEC-LAB-TEM-27 | Termometro ambiental | Brixco | l106 | 3547 | -50 °C HASTA 110 °C | N.A. | 2024-09-02 | TLM-T-2744 | TESLA | 2026-09-02 |  |  | En Servicio | Masa
DG1 | AUXILIAR | TEC-LAB-TEM-28 | Termometro ambiental | Brixco | l106 | 3548 | -50 °C HASTA 110 °C | N.A. | 2024-09-02 | TLM-T-2745 | TESLA | 2026-09-02 |  |  | En Servicio | Masa
DG1 | AUXILIAR | TEC-LAB-TEM-29 | Termometro ambiental | Brixco | l106 | 3549 | -50 °C HASTA 110 °C | N.A. | 2024-09-02 | TLM-T-2746 | TESLA | 2026-09-02 |  |  | En Servicio | Masa
121 | AUXILIAR | TEC-LAB-TEM-29_ | Bloque Térmico | Fluke | 9143 | B12393 | 33°C. Hasta 350 °C | N.A. | 0 | 0 | 0 | 1901-12-31 |  |  | Fuera de servicio | 0
122 | AUXILIAR | TEC-LAB-TEM-30 | Termómetro digital | Traceable | 4244-90000-29 | 210960801 | -50 to 70°C | N.A | 2023-11-17 | TLM-T-2003 | TESLA | 2024-11-17 |  |  | Fuera de Servicio Daño | 0
123 | AUXILIAR | TEC-LAB-TEM-31 | Termómetro digital | DIGI-SENSE | 91428-08 | 4015481 | -30°C A 400°C | N.A | 2024-11-22 | TLM-T-2960 | TESLA | 2026-05-22 |  |  | En Servicio | Temperatura
124 | AUXILIAR | TEC-LAB-TEM-32 | Bloque Seco | AMETEK JOFRA | ETC-125 A | 517293-00029 | -10 °C a 125 °C | N.A. | 0 | 0 | 0 | 1901-12-31 |  |  | Fuera de servicio | 0
DF6 | AUXILIAR | TEC-LAB-TEM-33 | Termómetro digital | Traceable | 4244-90000-29 | 240181353 | -50 to 70°C | N.A | 2026-02-03 | TLM-T-4431 | TESLA | 2027-02-03 |  |  | En Servicio | Volumen
126 | AUXILIAR | TEC-LAB-TEM-34 | Bloque Seco | SIKA | TP3M165E.2(I) | 1811150 | -35 °C a 165 °C | N.A. | 0 | EQ nuevo | 0 | 1901-12-31 |  |  | Fuera de Servicio Eq Nuevo | Temperatura
127 | AUXILIAR | TEC-LAB-TEM-34 | Bloque Seco | SIKA | TP3M165E.2(I) | 1811150 | -35 °C a 165 °C | N.A. | 0 | EQ nuevo | 0 | 1901-12-31 |  |  | Fuera de Servicio Eq Nuevo | Temperatura
DF6 | AUXILIAR | TEC-LAB-TH-01 | Termohigrómetro Digital | Full Gauge | MT-530 Super | 52903-0130-1523 | -10 °C Hasta 70 °C / 10% hr Hasta 85 % hr (Sin condensacion) | N.A. | 2026-02-09 | TLM-TH-3686-C | TESLA | 2028-02-09 |  |  | En Servicio | Volumen
129 | AUXILIAR | TEC-LAB-TH-02 | Termohigrómetro Digital | Full Gauge | MT-530 Super | 52903-01301523 | -10 °C Hasta 70 °C / 10% hr Hasta 85 % hr (Sin condensacion) | N.A | 2025-01-30 | TLM-TH-2510 | Tesla | 2027-01-30 |  |  | En Servicio | ambientales
130 | AUXILIAR | TEC-LAB-TH-03 | Datalogger humedady Temperatura | LogTag | Huado 16 | A0C1016420WT | -30 °C to +70 °C_ 0% RH to 100% RH (non-condensing) | 0 | 2025-08-19 | ALH-405-25_ALT-745-25 | Alpha | 2026-08-19 |  |  | En Servicio | ambientales
DF6 | AUXILIAR | TEC-LAB-TH-04 | Datalogger humedady Temperatura | LogTag | Huado 16 | A0C10565078O | -30 °C to +70 °C_ 0% RH to 100% RH (non-condensing) | 0 | 2025-08-19 | ALH-403-25_ALT-743-25 | ALPHA | 2026-08-19 |  |  | En Servicio | Volumen Auxiliar
132 | AUXILIAR | TEC-LAB-TH-05 | Datalogger humedady Temperatura | LogTag | Huado 16 | A0C1019140BT | -30 °C to +70 °C_ 0% RH to 100% RH (non-condensing) | 0 | 2025-08-19 | ALH-404-25_ALT-744-25 | Alpha | 2026-08-19 |  |  | En Servicio | ambientales
DF6 | AUXILIAR | TEC-LAB-TPH-01 | pHmetro | Hanna | HI98103 | h06500031 | 2 A 14 PH | N.A | 2025-06-06 | TPH040-25 | TecService' | 2026-06-06 |  |  | En Servicio | Volumen Auxiliar
DF6 | AUXILIAR | TEC-LAB-V-01 | Picnometro | IsoLab | Cat S.023.02.050 | 330 | 50 mL (50,650) | A | 2023-05-10 | 8809 CV | Detecto | 2026-05-10 |  |  | Ítem Retenido | Volumen item Prueba_X
DF6 | AUXILIAR | TEC-LAB-V-02 | Balon aforado | Duran | Cat 246782451 | Lote 22.01 | 100 mL (100,010) | A | 2023-05-10 | 8810 CV | Detecto | 2026-05-10 |  |  | Ítem Retenido | Volumen item Prueba_X
DF6 | AUXILIAR | TEC-LAB-V-03 | Micropipeta | Brand | Transferpette | 08Y7018 | 100 a 1000 uL | N.A | 2025-09-18 | 10998 CV | Detecto | 2028-09-18 |  |  | Ítem Retenido | Volumen item Prueba_X
DF6 | AUXILIAR | TEC-LAB-V-04 | Micropipeta | Brand | Transferpette | 12D11940 | 10 a 100 uL | N.A | 0 | 0 | 0 | 0 |  |  | Ítem Retenido | Volumen item Prueba_X
DF6 | AUXILIAR | TEC-LAB-V-05 | Probeta | LMS | Tipo B | N.I. | 200 a 2000 mL | B | 0 | 0 | 0 | 0 |  |  | Ítem Retenido | Volumen item Prueba_
DF6 | AUXILIAR | TEC-LAB-V-06 | Pipeta aforada | Brand | Tipo B | N.I. | 1 mL | B | 0 | 0 | 0 | 0 |  |  | Ítem Retenido | Volumen item Prueba_
DF6 | AUXILIAR | TEC-LAB-V-07 | Pipeta aforada | Marienfeld | Tipo AS ex + 5s | N.I. | 5 mL | AS | 0 | 0 | 0 | 0 |  |  | Ítem Retenido | Volumen item Prueba_
DF6 | AUXILIAR | TEC-LAB-V-08 | Pipeta aforada | Marienfeld | Tipo AS ex + 5s | N.I. | 10 mL | AS | 0 | 0 | 0 | 0 |  |  | Ítem Retenido | Volumen item Prueba_
DF6 | AUXILIAR | TEC-LAB-V-09 | Pipeta graduada | Marienfeld | Tipo AS ex + 5s | N.I. | 1 mL | AS | 0 | 0 | 0 | 0 |  |  | Ítem Retenido | Volumen item Prueba_
143 | AUXILIAR | TEC-LAB-VEL-01 | TACOMETRO | EXTECH | N.I. | H452642 | 0,5 a 19,999 RPM _ 10 a 99,999 RPM | 0 | 2024-03-16 | 0 | COLMETRIK | 2025-03-16 |  |  | Fuera de Servicio Daño | Velocidad
144 | AUXILIAR | TEC-LAB-VEL-02 | TACOMETRO | EXTECH | 461995 | Q591155 | 0,5 a 19,999 RPM _ 10 a 99,999 RPM | 0 | 2025-03-25 | CMK-TFC-25078_25079 | COLMETRIK | 2026-09-25 |  |  | En Servicio | Velocidad
DF6 | AUXILIAR | TEC-LAB-KI-01 | CRONOMETRO | Fisherbrand _Traceable | CAT_ 90024-03 | N.I. | 0 a 9:99:99 s | 0 | 2025-09-26 | 1026 TF | Metrologic de Colombia S.A.S. | 2028-09-26 |  |  | En Servicio | Volumen Auxiliar_
146 | AUXILIAR | TEC-LAB-AG-01 | Agua Grado III _ ISO 3696 | Dobber Water | N.A. | L20260401 | Conductividad < 5 uS_ pH ente 5 y 7,5 | 0 | 2026-04-08 | L20260401 | Dobber Water | 2026-05-08 |  |  | En Servicio | 0
DG1 | PRINCIPAL | #REF! | #REF! | #REF! | #REF! | #REF! | #REF! | #REF! | #REF! | #REF! | #REF! | #REF! |  |  | #REF! | #REF!
DG1 | PRINCIPAL | #REF! | #REF! | #REF! | #REF! | #REF! | #REF! | #REF! | #REF! | #REF! | #REF! | #REF! |  |  | #REF! | #REF!
DG1 | PRINCIPAL | #REF! | #REF! | #REF! | #REF! | #REF! | #REF! | #REF! | #REF! | #REF! | #REF! | #REF! |  |  | #REF! | #REF!
DG1 | PRINCIPAL | #REF! | #REF! | #REF! | #REF! | #REF! | #REF! | #REF! | #REF! | #REF! | #REF! | #REF! |  |  | #REF! | #REF!
DG1 | PRINCIPAL | #REF! | #REF! | #REF! | #REF! | #REF! | #REF! | #REF! | #REF! | #REF! | #REF! | #REF! |  |  | #REF! | #REF!
DG1 | PRINCIPAL | #REF! | #REF! | #REF! | #REF! | #REF! | #REF! | #REF! | #REF! | #REF! | #REF! | #REF! |  |  | #REF! | #REF!
DG1 | PRINCIPAL | #REF! | #REF! | #REF! | #REF! | #REF! | #REF! | #REF! | #REF! | #REF! | #REF! | #REF! |  |  | #REF! | #REF!
DG1 | PRINCIPAL | #REF! | #REF! | #REF! | #REF! | #REF! | #REF! | #REF! | #REF! | #REF! | #REF! | #REF! |  |  | #REF! | #REF!
DG1 | PRINCIPAL | #REF! | #REF! | #REF! | #REF! | #REF! | #REF! | #REF! | #REF! | #REF! | #REF! | #REF! |  |  | #REF! | #REF!
DG1 | PRINCIPAL | #REF! | #REF! | #REF! | #REF! | #REF! | #REF! | #REF! | #REF! | #REF! | #REF! | #REF! |  |  | #REF! | #REF!
DG1 | PRINCIPAL | #REF! | #REF! | #REF! | #REF! | #REF! | #REF! | #REF! | #REF! | #REF! | #REF! | #REF! |  |  | #REF! | #REF!
DG1 | PRINCIPAL | #REF! | #REF! | #REF! | #REF! | #REF! | #REF! | #REF! | #REF! | #REF! | #REF! | #REF! |  |  | #REF! | #REF!
DG1 | PRINCIPAL | TEC-LAB-MP-23 | Pesa | Accurate Ltd | Láminas/Cilíndricas | N.I. | 1g | OIML E2 | 2025-12-13 | 65048 C | Detecto de Colombia S.A. | 2026-12-13 |  |  | En Servicio | Masa
DG1 | PRINCIPAL | TEC-LAB-MP-23 | Pesa | Accurate Ltd | Láminas/Cilíndricas | N.I. | 2g | OIML E2 | 2025-12-13 | 65048 C | Detecto de Colombia S.A. | 2026-12-13 |  |  | En Servicio | Masa
DG1 | PRINCIPAL | TEC-LAB-MP-23 | Pesa | Accurate Ltd | Láminas/Cilíndricas | PUNTO | 2g | OIML E2 | 2025-12-13 | 65048 C | Detecto de Colombia S.A. | 2026-12-13 |  |  | En Servicio | Masa
DG1 | PRINCIPAL | TEC-LAB-MP-23 | Pesa | Accurate Ltd | Láminas/Cilíndricas | N.I. | 5g | OIML E2 | 2025-12-13 | 65048 C | Detecto de Colombia S.A. | 2026-12-13 |  |  | En Servicio | Masa
DG1 | PRINCIPAL | TEC-LAB-MP-23 | Pesa | Accurate Ltd | Láminas/Cilíndricas | N.I. | 10g | OIML E2 | 2025-12-13 | 65048 C | Detecto de Colombia S.A. | 2026-12-13 |  |  | En Servicio | Masa
DG1 | PRINCIPAL | TEC-LAB-MP-23 | Pesa | Accurate Ltd | Láminas/Cilíndricas | N.I. | 20g | OIML E2 | 2025-12-13 | 65048 C | Detecto de Colombia S.A. | 2026-12-13 |  |  | En Servicio | Masa
DG1 | PRINCIPAL | TEC-LAB-MP-23 | Pesa | Accurate Ltd | Láminas/Cilíndricas | PUNTO | 20g | OIML E2 | 2025-12-13 | 65048 C | Detecto de Colombia S.A. | 2026-12-13 |  |  | En Servicio | Masa
DG1 | PRINCIPAL | TEC-LAB-MP-23 | Pesa | Accurate Ltd | Láminas/Cilíndricas | N.I. | 50g | OIML E2 | 2025-12-13 | 65048 C | Detecto de Colombia S.A. | 2026-12-13 |  |  | En Servicio | Masa
DG1 | PRINCIPAL | TEC-LAB-MP-23 | Pesa | Accurate Ltd | Láminas/Cilíndricas | N.I. | 100g | OIML E2 | 2025-12-13 | 65048 C | Detecto de Colombia S.A. | 2026-12-13 |  |  | En Servicio | Masa
DG1 | PRINCIPAL | TEC-LAB-MP-23 | Pesa | Accurate Ltd | Láminas/Cilíndricas | N.I. | 200g | OIML E2 | 2025-12-13 | 65048 C | Detecto de Colombia S.A. | 2026-12-13 |  |  | En Servicio | Masa